## Pakiet 1
Pakiet 1
LP. | Identyfikator dostawcy w IGHZ- 15 znaków | Indeks produktu IGHZ | Przedmiot zakupu - opis IGHZ | Indeks produktu u dostawcy- 20 znaków | Nazwa produktu u dostawcy - pełna nazwa handlowa - 120 znaków | Nazwa producenta | Jednostka miary [op., szt.] | Wielkość opakowania | Ilość zamawiana | Cena jednostk.netto [zł] | Cena jednostk.brutto [zł] | Wartość netto [zł] | VAT % | Wartość brutto [zł]
1 |  | Probówki homog kulki | Probówki zakręcane (2 ml); Opakowanie zawierające 500 sztuk probówek z kulkami; Zawierające po 1 g kulek ceramicznych o średnicy 1,4 mm (zamiennik Lysing Matrix D); |  |  |  | op | 500szt. | 1
2 |  | płytki 96 Real Time | komplet 50 płytek przezroczystych kompatybilnych z termocyklerem LightCycler 480 (Roche) wraz z 50 szt. folii samoprzylepnych do qPCR |  |  |  | op |  | 1
3 |  | Probówki homog kulki | Probówki 2-ml z kulkami ceramicznymi do efektywnej homogenizacji tkanek, typu Lysing MatrixD, średnica kulek 1,4mm; Wielkość opakowania : 50 szt/ opakowanie |  |  |  | op | 50 szt. w opakowaniu | 4
4 |  | Płytki 96 Lightcycl | Płytki 96 dołkowe do PCRu, kompatybilne z posiadanym przez instytut termocyklerem LightCycler 480 II / 96. Białe dołki. Odpowiednia liczba folii optycznych w zestawie. Wolne od RNaz, DNaz, endotoksyn oraz DNA. 50 sztuk w opakowaniu. |  |  |  | op |  | 2
5 |  | płytka wielodoł 96 | Płytki 96-dołkowe z folia adhezyjną w zestawie, kompatybilne do termocyklera LightCycler 480 (Roche). do technik bazujących na pomiarze fluorescencji, jak w przypadku qPCR. Białe. Do reakcji prowadzonych w małych ilościach &lt;20ul. wolne od RNaz, DNaz, endotoksyn oraz DNA, produkowane w tzw &quot;clean room&quot;. Wielkość opakowania: 50 płytek + 50 przezroczystych folii adhezyjnych. |  |  |  | op | 50 płytek | 2
6 |  | płytki 96 Real Time | 50 płytek z kodem kreskowym w zestawie z 50 szt. folii samoprzylepnych do qPCR, kompatybilne z aparatem LightCycler 480 lub LightCycler 96, wolne od RNaz, DNaz, endotoksyn oraz DNA, produkowane w &quot;clean room&quot;, białe |  |  |  | op |  | 2
7 |  | Kulki do homogenizac | Probówki zakręcane (2 ml) zawierające po 1 g kulek ceramicznych o średnicy 1,4 mm (zamiennik Lysing Matrix D). |  |  |  | op | 100 sztuk | 2
Razem

## Pakiet 2
Pakiet 2
LP. | Identyfikator dostawcy w IGHZ- 15 znaków | Indeks produktu IGHZ | Przedmiot zakupu - opis IGHZ | Indeks produktu u dostawcy- 20 znaków | Nazwa produktu u dostawcy - pełna nazwa handlowa - 120 znaków | Nazwa producenta | Jednostka miary [op., szt.] | Wielkość opakowania | Ilość zamawiana | Cena jednostk.netto [zł] | Cena jednostk.brutto [zł] | Wartość netto [zł] | VAT % | Wartość brutto [zł]
8 |  | płytki 96 Real Time | Opakowanie 50 sztuk białych płytek 96-dołkowych; Wykonane z PP; Semi-skirted; Niski profil; Pasują do termocyklera Roche® Light Cycler® 480 oraz Roche® Light Cycler® 96; Z czarnym oznakowaniem alfanumerycznym; Odpowiednie do techniki qPCR; Pojemność dołka 0,15 ml; W komplecie z odpowiednią ilością arkuszy folii uszczelniającej; |  |  |  | op | 50 sztuk | 1
9 |  | Sączki filtracyjne | Sączki membranowe z PTFE.Sączki membranowe z PTFE - hydrofilowe Hydrofilowe sączki wykonane z PTFE, o grubości membrany 150 µm i temp. roboczej 130°C. Rozmiar porów: 0,45 mikrometra. Rozmiar sączka: 47mm. Mają szerokie zastosowanie w sączeniu roztworów wodnych oraz wszystkich roztworów stosowanych w HPLC. Pozwalają na filtrowanie roztworów wodnych bez uprzedniego nawilżania. 1 opakowanie zawiera 100 sztuk |  |  |  | op | 100 | 2
10 |  | Szpatułki jednorazow | Głaszczki sterylne. Wykonane z ABS. Gładkie, co zapobiega zarysowywaniu powierzchni podłoży mikrobiologicznych. Kształt trójkąta zapewnia odpowiedni nacisk, ułatwiający równomierne rozprowadzanie medium. Pakowane indywidualnie. Wymiary: 172 mm x 37 mm. Średnica: 4 mm. Wielkość opakowania: 100 szt |  |  |  | op |  | 1
11 |  | Pudełka do przechowy | Pudełko 96-stanowiskowe (8 x 12 miejsc) pudełko w komplecie z przeźroczystą, pyłoszczelną pokrywką. Przystosowane do probówek PCR pojedynczych lub w paskach o pojemności 0,2 ml. Z oznaczeniami alfanumerycznymi. Możliwość ustawiania piętrowego. Wykonane z polipropylenu. Kolor: limonkowe. Wielkość: 5 pudełek w zestawie. |  |  |  | op |  | 1
12 |  | Pudełka do przechowy | Pudełko 96-stanowiskowe (8 x 12 miejsc) pudełko w komplecie z przeźroczystą, pyłoszczelną pokrywką. Przystosowane do probówek PCR pojedynczych lub w paskach o pojemności 0,2 ml. Z oznaczeniami alfanumerycznymi. Możliwość ustawiania piętrowego. Wykonane z polipropylenu. Kolor: różowe. Wielkość: 5 pudełek w zestawie. |  |  |  | op |  | 1
13 |  | statyw wielopoziomow | &quot;Statywy z PP na probówki typu Falcon Statywy wykonane z wysokiej jakości polipropylenu medycznego. Przeznaczone do probówek typu Falcon o pojemności 15 ml, posiadają 50 numerowanych miejsc. Wygodne i poręczne w użytkowaniu o stabilnym kształcie, gwarantującym niewywrotność. Autoklawowalne. Wymiary (dł. x szer. x wys.):: 213 x 130 x 50 mm. Kolor: niebieski. &quot; |  |  |  | szt |  | 4
14 |  | Statywy próbówek PCR | Zestaw statywów 80-miejscowych Top-Rack Statywy Top-Rack, 80-miejscowe, z dwoma uchwytami. Przeznaczone na probówki o poj. 1,5 i 2 ml. Odporne na działanie alkoholi i słabych rozpuszczalników organicznych. Zestaw zawiera 5 sztuk statywów, po jednym w każdym z następujących kolorów: niebieski, zielony, fioletowy, czerwony, żółty. Wymiary (dł. x szer. x wys.): 209 x 66 x 27,2 mm |  |  |  | op |  | 4
15 |  | butelki labor szklan | Butelka laboratoryjna ze szkła Duran o pojemności 100 ml z zakrętką. Odporna na nagłe zmiany temperatury i wykazująca odporność chemiczną. Posiada naniesioną skalę poglądową w kolorze białym. Możliwość autoklawowania do 20 minut w 140°C |  |  |  | op | 1 butelka o poj. 100 ml | 5
16 |  | butelki labor szklan | Butelka laboratoryjna ze szkła Duran o pojemności 250 ml z zakrętką. Odporna na nagłe zmiany temperatury i wykazująca odporność chemiczną. Posiada naniesioną skalę poglądową w kolorze białym. Możliwość autoklawowania do 20 minut w 140°C |  |  |  | op | 1 butelka o poj. 250 ml | 3
17 |  | butelki labor szklan | Butelka laboratoryjna ze szkła Duran o pojemności 1000 ml z zakrętką.Odporna na nagłe zmiany temperatury i wykazująca odporność chemiczną. Posiada naniesioną skalę poglądową w kolorze białym. Możliwość autoklawowania do 20 minut w 140°C |  |  |  | op | 1 butelka o poj. 1000 ml | 4
18 |  | pipety serol. 25ml | Jednorazowe pipety serologiczne o pojemności 25 ml. Indywidualnie pakowane. 100 sztuk w opakowaniu. |  |  |  | op | 100 sztuk | 2
19 |  | pipety serologiczne | Pipety serologiczne z polistyrenu o pojemności 10 ml, z podziałką co 0,1 ml, sterylne. Pakowane indywidualnie. 250 sztuk w opakowaniu. |  |  |  | op | 250 szuk | 2
20 |  | strzykawki 10ml | Specjalne strzykawki z końcówką Luer-Lock, sterylne Strzykawki jednorazowego użytku o pojemnośći 10 ml z końcówką Luer-Lock, trzyczęściowe. Pakowane pojedynczo, sterylne. Specjalna końcówka umożliwia zastosowanie filtrów strzykawkowych. Opakowanie zawiera 100 sztuk. |  |  |  | szt | 100 sztuk | 2
21 |  | strzyk. jednor.20ml | Specjalne strzykawki o pojemności 20 ml z końcówką Luer-Lock, sterylne Strzykawki jednorazowego użytku z końcówką Luer-Lock, trzyczęściowe. Pakowane pojedynczo, sterylne. Specjalna końcówka umożliwia zastosowanie filtrów strzykawkowych. Opakowanie zawiera 120 szt. |  |  |  | op | 120 szt. | 1
22 |  | Puszka na pipety | Aluminiowe puszki na pipety, kwadratowe. Ilość: 4 sztuki. Długość użytkowa: 16-25 cm. Długość pokrywki: 12 cm. Puszki przeznaczone do przechowywania i sterylizowania pipet szklanych. Wykonane z aluminium. Spody oraz pokrywki dla ochrony pipet wyłożone są silikonem odpornym na wysokie temperatury (do +160oC). Podłużne rowki gwarantują pewność uchwytu. |  |  |  | szt |  | 3
23 |  | konc 1-10ml z filtre | końcówki to pipety o pojemności 1-10 ml; pakowane po 100 sztuk, sterylne, wolne od inhibitorów PCR, DNaz, RNaz, niepirogenne. Przeznaczone do stosowania z pipetami Eppendorf Research (1-10ml) |  |  |  | op |  | 2
24 |  | pipeta bez zatyczki | Jednorazowe pipety serologiczne,pojemność 2ml, wykonane z tworzywa sztucznego, bez podziałki i bez zatyczki, do zastosowań niewymagających znacznej precyzji,sterylne, indywidualnie pakowane, opakowanie 500szt. |  |  |  | op |  | 3
25 |  | taśma do autoklawu | Taśma wskaźnikowa do kontroli sterylizacji parowej w autoklawie reaguje tylko na jednoczesne działanie ciśnienia i temperatury po upływie czasu minimalnego, zmiana barwy wskaźnika z różowej na brązową w temperaturze 120oC następuje po 20 min., a w temperaturze 134oC po 7 min, opakowanie-rolka 50m. |  |  |  | op |  | 1
26 |  | Parafilm | parafilm o szerokości 100mm i długości 38m. |  |  |  | op |  | 5
27 |  | statyw karuzelowy | Uniwersalny statyw liniowy do pipet HTL, 4-miejscowy; statyw umożliwiający bezpieczne i ergonomiczne przechowywanie 4 pipet jednokanałowych lub 2 wielokanałowych; Uniwersalny statyw liniowy 4-miejscowy, do pipet HTL Kompatybilny również z pipetami innych producentów: Eppendorf Research, Eppendorf Research Plus. |  |  |  | szt |  | 4
28 |  | Taśma do sterylizacj | amoprzylepna taśma przeznaczona do kontroli procesu sterylizacji parowej lub sterylizacji gorącym powietrzem. Nadaje się również do zamykania bębnów sterylizacyjnych lub do wiązania. Taśma wskaźnikowa do kontroli sterylizacji parowej w autoklawie reaguje tylko na jednoczesne działanie ciśnienia i temperatury po upływie czasu minimalnego. Zmiana barwy wskaźnika z różowej na brązową w temperaturze 120oC następuje po 20 min., a w temperaturze 134oC po 7 min. Taśma jest dostarczana na rolce o wymiarach: dł. 50 m, szer. 19 mm. Ilość: 1 sztuka |  |  |  | szt |  | 1
29 |  | uchwyt na pipety | pojedynczy uchwyt na pipety Eppendorf, do mocowania na ścianie Praktyczny, ergonomiczny uchwyt pozwala na łatwe i szybkie odnalezienie potrzebnej pipety. Zapewnia porządek w laboratorium oraz zajmuje niewiele miejsca. Mocowanie za pomocą dwustronnej taśmy samoprzylepnej. Ilość: 4 sztuki. |  |  |  | szt |  | 4
30 |  | butelki labor szklan | Butelka laboratoryjna ze szkła Simax. ilość: 4 sztuki. pojemosc: 250 ml Butelki laboratoryjne z niebieską zakrętką z PP - Simax Butelki laboratoryjne z białą skalą, wykonane ze szkła borokrzemowego typu 3.3. Produkowane zgodnie z normą ISO 4796-1. Szkło Simax charakteryzuje się niskim współczynnikiem liniowej rozszerzalności cieplnej, dzięki czemu jest w stanie wytrzymać nawet nagłe skoki temperatury oraz dużą wytrzymałością w przypadku stosowania wodnych roztworów kwasów i zasad, czy roztworów organicznych. W zestawie z niebieskimi zakrętkami z PP i pierścieniami wylewowymi. Posiadają gwint GL 45 (za wyjątkiem modelu 50 ml - GL 32). Możliwość autoklawowania do 20 minut w 140°C (zakrętka musi być dokręcona maksymalnie na jeden obrót). W przypadku stosowania w ujemnych temperaturach zalecaną granicą jest -40°C, zamrażanie powinno być przeprowadzone, gdy butelka jest ustawiona pod kątem 45° i napełniona maksymalnie do 3/4 nominalnej objętości. |  |  |  | szt |  | 4
31 |  | butelki labor szklan | Butelka laboratoryjna ze szkła Simax. ilość: 4 sztuki. pojemosc: 500 ml Butelki laboratoryjne z niebieską zakrętką z PP - Simax Butelki laboratoryjne z białą skalą, wykonane ze szkła borokrzemowego typu 3.3. Produkowane zgodnie z normą ISO 4796-1. Szkło Simax charakteryzuje się niskim współczynnikiem liniowej rozszerzalności cieplnej, dzięki czemu jest w stanie wytrzymać nawet nagłe skoki temperatury oraz dużą wytrzymałością w przypadku stosowania wodnych roztworów kwasów i zasad, czy roztworów organicznych. W zestawie z niebieskimi zakrętkami z PP i pierścieniami wylewowymi. Posiadają gwint GL 45 (za wyjątkiem modelu 50 ml - GL 32). Możliwość autoklawowania do 20 minut w 140°C (zakrętka musi być dokręcona maksymalnie na jeden obrót). W przypadku stosowania w ujemnych temperaturach zalecaną granicą jest -40°C, zamrażanie powinno być przeprowadzone, gdy butelka jest ustawiona pod kątem 45° i napełniona maksymalnie do 3/4 nominalnej objętości. |  |  |  | szt |  | 4
32 |  | butelki labor szklan | Butelka laboratoryjna ze szkła Simax. ilość: 2 sztuki. pojemosc: 1000 ml Butelki laboratoryjne z niebieską zakrętką z PP - Simax Butelki laboratoryjne z białą skalą, wykonane ze szkła borokrzemowego typu 3.3. Produkowane zgodnie z normą ISO 4796-1. Szkło Simax charakteryzuje się niskim współczynnikiem liniowej rozszerzalności cieplnej, dzięki czemu jest w stanie wytrzymać nawet nagłe skoki temperatury oraz dużą wytrzymałością w przypadku stosowania wodnych roztworów kwasów i zasad, czy roztworów organicznych. W zestawie z niebieskimi zakrętkami z PP i pierścieniami wylewowymi. Posiadają gwint GL 45 (za wyjątkiem modelu 50 ml - GL 32). Możliwość autoklawowania do 20 minut w 140°C (zakrętka musi być dokręcona maksymalnie na jeden obrót). W przypadku stosowania w ujemnych temperaturach zalecaną granicą jest -40°C, zamrażanie powinno być przeprowadzone, gdy butelka jest ustawiona pod kątem 45° i napełniona maksymalnie do 3/4 nominalnej objętości. |  |  |  | szt |  | 2
33 |  | Stripy do PCR | Probówki do PCR - paski 8-stanowiskowe, z indywidualnymi zintegrowanymi zamknięciami - Brand wykonane z PP. pojemność: 200 ul nadają się do Real Time PCR. wielkość opakowania: 120 szt. |  |  |  | op | 120 szt | 2
34 |  | prob eppendorf 2ml | Probówki Eppendorf Safe-Lock - PCR Clean. Wykonane z polipropylenu o najwyższej czystości, produkowane bez plastyfikatorów i biocydów. Z zamknięciem typu Safe-Lock, chroniącym przed przypadkowym otwarciem probówki i utratą próbki. Szczelna pokrywka zapobiega wyparowywaniu zawartości. Matowa powierzchnia boczna i pokrywka ułatwiają opisywanie próbek. Odporne na temperatury od -86°C do 100°C, autoklawowalne w 121°C przez 20 minut (tylko z otwartym wieczkiem!). Wyjątkowo wytrzymałe - można je wirować do 30.000 x g. PCR Clean - wolne od DNaz, RNaz oraz ludzkiego DNA i inhibitorów PCR. Polecane szczególnie do izolacji kwasów nukleinowych, jak również do analizy wrażliwych próbek kwasów nukleinowych (PCR, qPCR, mikromacierze), wielkość opakowania: 1000 sztuk |  |  |  | op | 1000 sztuk | 2
35 |  | prob eppend 1,5ml | Probówki Eppendorf Safe-Lock - pojemność 1,5 ml. wielkość opakowania: 1000 sztuk. PCR Clean - wolne od DNaz, RNaz oraz ludzkiego DNA i inhibitorów PCR. Polecane szczególnie do izolacji kwasów nukleinowych, jak również do analizy wrażliwych próbek kwasów nukleinowych (PCR, qPCR, mikromacierze), Z zamknięciem typu Safe-Lock, chroniącym przed przypadkowym otwarciem probówki i utratą próbki. Szczelna pokrywka zapobiega wyparowywaniu zawartości. Matowa powierzchnia boczna i pokrywka ułatwiają opisywanie próbek. Odporne na temperatury od -86°C do 100°C, autoklawowalne w 121°C przez 20 minut (tylko z otwartym wieczkiem!). Wyjątkowo wytrzymałe - można je wirować do 30.000 x g. |  |  |  | op | 1000 sztuk | 2
36 |  | Kriopudełko z pokr | Pudełka Kryobox A1 Kolor: różowe Pudełka 81-miejscowe. Służą do przechowywania probówek o śr. do 12,5 mm. Wymiary: wysokość regulowana 45-53 mm, dł. x szer. : 130 x 130 mm Nie posiadają numeracji stanowisk. Materiał: polipropylen. |  |  |  | szt |  | 4
37 |  | Kriopudełko z pokr | Pudełka Kryobox A1 Kolor: żółte Pudełka 81-miejscowe. Służą do przechowywania probówek o śr. do 12,5 mm. Wymiary: wysokość regulowana 45-53 mm, dł. x szer. : 130 x 130 mm Nie posiadają numeracji stanowisk. Materiał: polipropylen. |  |  |  | szt |  | 3
38 |  | Kriopudełko z pokr | Pudełka Kryobox A1 Kolor: pomarańczowe Pudełka 81-miejscowe. Służą do przechowywania probówek o śr. do 12,5 mm. Wymiary: wysokość regulowana 45-53 mm, dł. x szer. : 130 x 130 mm Nie posiadają numeracji stanowisk. Materiał: polipropylen. |  |  |  | szt |  | 3
39 |  | pipety serologiczne | Jednorazowe pipety serologiczne,pojemnośc 2ml, wykonane z tworzywa sztucznego, bez podziałki i bez zatyczki, do zastosowań niewymagających znacznej precyzji,sterylne, indywidualnie pakowane, opakowanie 500szt. |  |  |  | op | 500 sztuk | 2
40 |  | kriopudełko 9x9 czer | Kriopudełka kartonowe,czerwone, na probówki wykonane z impregnowanego kartonu odpornego na działanie niskich temperatur. Z pokrywką zawierającą pole do opisu. Produkt przyjazny dla środowiska. Wymiary: 136 x 136 x 50 mm (dł. x szer. x wys.). Wyposażone we wkłady,rzędy 9x9; śr probówek: 13mm |  |  |  | szt |  | 5
41 |  | kriopudełko 9x9 nieb | Kriopudełka kartonowe, niebieskie,na probówki wykonane z impregnowanego kartonu odpornego na działanie niskich temperatur. Z pokrywką zawierającą pole do opisu. Produkt przyjazny dla środowiska. Wymiary: 136 x 136 x 50 mm (dł. x szer. x wys.). Wyposażone we wkłady,rzędy 9x9; śr probówek: 13mm |  |  |  | szt |  | 5
42 |  | kriopudełko 9x9 ziel | Kriopudełka kartonowe,zielone, na probówki wykonane z impregnowanego kartonu odpornego na działanie niskich temperatur. Z pokrywką zawierającą pole do opisu. Produkt przyjazny dla środowiska. Wymiary: 136 x 136 x 50 mm (dł. x szer. x wys.). Wyposażone we wkłady,rzędy 9x9; śr probówek: 13mm |  |  |  | szt |  | 5
43 |  | kriopudełko 9x9 żółt | Kriopudełka kartonowe,żółte, na probówki wykonane z impregnowanego kartonu odpornego na działanie niskich temperatur. Z pokrywką zawierającą pole do opisu. Produkt przyjazny dla środowiska. Wymiary: 136 x 136 x 50 mm (dł. x szer. x wys.). Wyposażone we wkłady,rzędy 9x9; śr probówek: 13mm |  |  |  | szt |  | 5
44 |  | Koń 0,1-10ul obn ret | Końcówki Diamond® do pipet Gilson - Ecopack. Wykonane z polipropylenu o wysokiej czystości. Zaprojektowane specjalnie do pipet Gilson, charakteryzują się zoptymalizowaną geometrią, zapewniają maksymalną dokładność i powtarzalność wyników. Pakowane w worki z zamknięciem strunowym, z możliwością wielokrotnego zamykania i otwierania. Autoklawowalne w warunkach: 121°C/0,1 Mpa/20 minut. Koncówki Ecopack są dostępne w dużych, ekonomicznych opakowaniach (10 x 1000 końcówek). wielkość opakowania: 10x1000. pojemność końcówki: 0,1-10 µl |  |  |  | op | 10000 sztuk | 1
45 |  | Końcówki 1-200ul | końcówki Diamond® do pipet Gilson -Ecopack Oryginalne końcówki do pipet firmy Gilson. Wykonane z polipropylenu o wysokiej czystości. Zaprojektowane specjalnie do pipet Gilson, charakteryzują się zoptymalizowaną geometrią, zapewniają maksymalną dokładność i powtarzalność wyników. Pakowane w worki z zamknięciem strunowym, z możliwością wielokrotnego zamykania i otwierania. Autoklawowalne w warunkach: 121°C/0,1 Mpa/20 minut. Koncówki Ecopack są dostępne w dużych, ekonomicznych opakowaniach (10 x 1000 końcówek). wielkość opakowania: 10x1000 sztuk. pojemność końcówki: 2-200 µl |  |  |  | op | 10000 | 1
46 |  | Końców do pipet | Końcówki Diamond® do pipet Gilson - Ecopack Oryginalne końcówki do pipet firmy Gilson. Wykonane z polipropylenu o wysokiej czystości. Zaprojektowane specjalnie do pipet Gilson, charakteryzują się zoptymalizowaną geometrią, zapewniają maksymalną dokładność i powtarzalność wyników. Pakowane w worki z zamknięciem strunowym, z możliwością wielokrotnego zamykania i otwierania. Autoklawowalne w warunkach: 121°C/0,1 Mpa/20 minut. Koncówki Ecopack są dostępne w dużych, ekonomicznych opakowaniach (10 x 1000 końcówek). wielkość opakowania: 10x1000 końcówek. pojemność końcówki: 100-1000 µl |  |  |  | op | 10x1000 sztuk | 1
47 |  | Woreczki strunowe | Woreczki na próbki z wytrzymałego LDPE Woreczki wykonane z wyjątkowo wytrzymałego LDPE. Z praktycznym zamknięciem strunowym. Przystosowane do przechowywania i transportu próbek. Dostępne z białym polem do opisu lub bez. Opakowanie zawiera 100 sztuk. Grubość folii: 50 µm Woreczki na próbki z wytrzymałego LDPE z polem opisowym. wielkość opakowania: 100 sztuk. wymiary: 100 x 150 mm |  |  |  | szt | 100 sztuk | 1
48 |  | statyw karuzelowy | Statyw karuzelowy na 7 pipet Gilson Pipetman Karuzelowy statyw, mogący pomieścić do 7 pipet firmy Gilson. Pasują do niego zarówno pipety jedno- jak i wielokanałowe. Solidny i stabilny dzięki ciężkiej podstawie. Wykonany z polipropylenu i poliwęglanu - posiada znaczną odporność na czynniki chemiczne. Pozwala zachować porządek i optymalne wykorzystanie przestrzeni w laboratorium. |  |  |  | szt |  | 2
49 |  | zestaw mieszad magne | Zestaw mieszadełek magnetycznych Najczęściej używane mieszadełka magnetyczne z powłoką teflonową. Zestaw zawiera 10 sztuk o różnych rozmiarach. Dostawa w pudełku z przeźroczystą pokrywką. Ilość, dł. x O: 1 x 15 x 6 mm 2 x 20 x 7 mm 2 x 25 x 7 mm 1 x 30 x 7 mm 2 x 40 x 7 mm 1 x 50 x 7 mm 1 x 60 x 7 mm |  |  |  | op | 10 sztuk | 1
50 |  | butelki hodowlane | Butelki do hodowli z zakrętką wentylowaną - TYPU Corning. Pojemność 10mL; powierzchnia wzrostu 25cm2 Butelki do hodowli firmy Corning wykonane z najwyższej jakości przejrzystego polistyrenu. Wyposażone w wentylowane zakrętki z membraną o średnicy porów 0,2 µm, umożliwiającą swobodną, sterylną wymianę gazową, jednocześnie minimalizującą ryzyko kontaminacji. Idealnie nadają się do długotrwałego stosowania w inkubatorach CO2. Specjalna konstrukcja szyjki ułatwia dostęp pipety do wnętrza butelki oraz zwiększa stabilność. Sterylizowane promieniami gamma, niepirogenne. Powierzchnia niepoddana obróbce chemicznej. |  |  |  | op | 200 sztuk | 2
51 |  | butelki hodowlane | Butelki do hodowli z zakrętką wentylowaną - TYPU Corning. Pojemność 60mL; powierzchnia wzrostu 75cm2 Butelki do hodowli komórkowych, ssaczych, wykonane z najwyższej jakości przejrzystego polistyrenu. Wyposażone w wentylowane zakrętki z membraną o średnicy porów 0,2 µm, umożliwiającą swobodną, sterylną wymianę gazową, jednocześnie minimalizującą ryzyko kontaminacji. Idealnie nadają się do długotrwałego stosowania w inkubatorach CO2. Specjalna konstrukcja szyjki ułatwia dostęp pipety do wnętrza butelki oraz zwiększa stabilność. Sterylizowane promieniami gamma, niepirogenne. Powierzchnia niepoddana obróbce chemicznej. |  |  |  | op | 100sztuk | 2
52 |  | płytka wielodoł 96 | Płytki testowe 96-dołkowe; Testowe płytki hodowlane - 96 dołków o płaskim dnie; Średnica 6,7mm; powierzchnia wzrostu 0,32cm2; pojemność0,38ml; Wykonane z polistyrenu. Sterylizowane promieniami gamma. Z wyjątkowo dużymi odstępami między poszczególnymi dołkami, co minimalizuje ryzyko kontaminacji krzyżowych. Specjalny kształt zapewnia wyjątkowo dobrą wymianę gazową przy zredukowaniu parowania medium bez zmiany dyfuzji CO2. Pozostałe cechy: - oznaczenia alfanumeryczne, - optymalna klarowność optyczna, - wolne od DNA i RNA, - specjalnie zaprojektowana pokrywka zapewnia właściwe przykrycie każdego dołka, a dzięki odpowiedniemu przycięciu wyklucza możliwość nieprawidłowego nałożenia, - poziom zawartości endotoksyn &lt;0,5 EU/ml, - pakowane sterylnie, pojedynczo. |  |  |  | op | 100 sztuk | 1
53 |  | Tasma samoprz 19 żół | Taśma do kontroli sterylizacji 19 mm. Samoprzylepna taśma przeznaczona do kontroli procesu sterylizacji parowej. Dostarczana na rolce o długości 12,7 m. Taśma daje się łatwo usunąć i nie pozostawia śladów. W temperaturze 121oC po 15 min. pojawia się napis AUTOCLAVED, który sygnalizuje ostateczny wynik sterylizacji. |  |  |  | szt | 12,7 metra | 1
54 |  | pipety serologiczne | Jednorazowe pipety 5 ml pojemnośc, indywidualnie pakowane, serologiczne z kolorowymi zatyczkami, zgodne z DIN Jednorazowe pipety serologiczne, wykonane z tworzywa sztucznego, z kolorowymi, bawełnianymi zatyczkami, ułatwiającymi identyfikację objętości. Zgodne z niemieckimi normami jakości. Jednoczęściowa konstrukcja pozwala zwiększyć dokładność (&gt;98%) i odporność na uszkodzenia. Wolne od pirogenów, niehemolityczne, nietoksyczne dla komórek. Posiadają trwałą, czarną skalę – rosnącą i malejącą. indywidualnie pakowane |  |  |  | op | 250 | 4
55 |  | pip ser 10ml | Jednorazowe pipety 10 ml pojemność, indywidualnie pakowane, serologiczne z kolorowymi zatyczkami, zgodne z DIN Jednorazowe pipety serologiczne, wykonane z tworzywa sztucznego, z kolorowymi, bawełnianymi zatyczkami, ułatwiającymi identyfikację objętości. Zgodne z niemieckimi normami jakości. Jednoczęściowa konstrukcja pozwala zwiększyć dokładność (&gt;98%) i odporność na uszkodzenia. Wolne od pirogenów, niehemolityczne, nietoksyczne dla komórek. Posiadają trwałą, czarną skalę – rosnącą i malejącą. indywidualnie pakowane |  |  |  | op | 200 | 5
56 |  | Probówki typu falcon | Probówki stożkowe o pojemności 50ml; Pakowane w workach po 25 sztuk, opakowanie zbiorcze zawiera 20 worków; Probówki wirówkowe o doskonałej przejrzystości i wysokiej odporności chemicznej; Wykonane z PP; Z precyzyjną, dobrze widoczną skalą i białym polem do opisu.; Sterylizowane promieniami gamma; Wolne od DNA i RNA. Poziom zawartości endotoksyn &lt;0,5 EU/ml; Pakowane w workach po 25 szt; Odporność temperaturowa: od -80°C do +121°C; Możliwość wirowania do 12000g; |  |  |  | op | 20x25szt. | 1
57 |  | strzykawki 2ml | 100 szt - 2ml |  |  |  | op |  | 10
58 |  | strzykawki 5ml | 100 szt - 5 ml |  |  |  | op |  | 10
59 |  | strzykawki 10ml | 100 szt -10 ml |  |  |  | op |  | 10
60 |  | strzykawki 25ml | 100 szt -25 ml |  |  |  | op |  | 10
61 |  | probówki wirówkowe | 24x100 mm |  |  |  | op |  | 8
62 |  | tygiel porcelanowy | 20 ml 40 x 32 mm 10 szt w opakowaniu |  |  |  | op |  | 4
63 |  | Statyw Falcon | Statyw na probówki typu Falcon o poj. 50 ml zielony |  |  |  | op |  | 10
64 |  | tacki z melaminy | 428 x 288 x 17 mm 2 szt. |  |  |  | op |  | 1
65 |  | lgnina w arkuszach | 40 x 60 cm. 100% celulozy. |  |  |  | op |  | 20
66 |  | wata bawełniana | 500g |  |  |  | op |  | 10
67 |  | statyw wielopoziomow | Statyw wielopoziomowy |  |  |  | op |  | 1
68 |  | Ezy 1 ul | ezy z oczkiem 1ul, jednorazowe, plastikowe, sterylne, opakowanie 100 szt. |  |  |  | op |  | 10
69 |  | Rynienki V | rynienki na próbki, zbiorniki na ciecz do pipet wielokanałowych, rynienki wykonane z PVC, pojemność 55 ml, przeźroczyste ścianki, niesterylne, opakowanie 100 szt. |  |  |  | op |  | 1
70 |  | cylinder miarowy 100 | cylinder miarowy 100 ml, z PP, z podziałką |  |  |  | szt |  | 4
71 |  | cylinder 500ml | cylinder miarowy z PP z podziałką, pojemność 250 ml |  |  |  | szt |  | 2
72 |  | Tryskawka | tryskawka z polipropylenu, pojemność 500 ml |  |  |  | szt |  | 2
73 |  | naczynka wagowe | naczynka wagowe, jednorazowego użytku, pojemność 7 ml, kolor nieistotny, opakowanie 100 szt. |  |  |  | op |  | 1
74 |  | Prob.t.falcon 50ml | probówki typu falcon 50 ml, probówki wirowkowe, przezroczyste, z podziałką i białym polem do podpisu, opakowanie 500 szt. |  |  |  | op |  | 2
75 |  | Probówki 15ml | probówki typu falcon 15 ml, probówki wirówkowe, przezroczyste, z podziałką i białym polem do podpisu, opakowanie 500 szt. |  |  |  | op |  | 2
76 |  | Nalepki samop probów | naklejki na probówki typu eppendorf 1,5-2 ml, zakres temperatury -40-121, wymiary 32x13 mm, opakowanie 1000 szt. |  |  |  | op |  | 2
77 |  | Statywy próbówek PCR | statyw na probówki do reakcji PCR (0,2 ml, stripy i płytki reakcyjne 96 dołkowe) |  |  |  | szt |  | 6
78 |  | Prob do zamrażania | kriprobówki, 10 ml, z gwintem zewnętrznym, podziałką, polem do podpisu i silikonową uszczelką, 50 szt w opakowaniu |  |  |  | op |  | 4
79 |  | Prob do zamrażania | kriprobówki, 5 ml, z gwintem zewnętrznym, podziałką, polem do podpisu i silikonową uszczelką, 100 szt w opakowaniu |  |  |  | op |  | 2
80 |  | Filtry strzyk 0.2 | Opakowanie 100 sztuk niesterylnych filtrów strzykawkowych; Membrana wykonana z PTFE; Średnica porów w membranie: 0.20µm; Powierzchnia efektywna filtra: 3,7 cm2; Przeznaczone do roztworów organicznych, agresywnych kwasów i ług oraz do kriocieczy; Ciśnienie robocze: 500 kPA; |  |  |  | op | 100 sztuk | 1
81 |  | kasetki do zatapiani | Opakowanie 500 sztuk kasetek do zatapiania w parafinie; Kasetki wykonane z polimeru o wysokiej gęstości; Przeznaczone do umieszczania preparatów tkankowych podczas zatapiania lub przechowywania; Specjalnie uformowane duże otwory przepływowe ułatwiają wymianę cieczy i optymalizują zatapianie; Kasetki mogą być wielokrotnie zamykane i otwierane; Odporne na działanie rozpuszczalników; Posiadają duże pole na opis; |  |  |  | szt | 500 szt. | 1
82 |  | Parafilm | Opakowanie 38 metrów parafilmu; Parafilm®M daje się rozciągnąć nawet do 200%; Przylega szczelnie nawet do nieregularnych kształtów; Odporny na roztwory solne, kwasy nieorganiczne i ługi do 48 godzin; |  |  |  | op | 38 metrów | 1
83 |  | Sączki filtracyjne | Opakowanie 100 sztuk sączków filtracyjnych; Wykonane z bibuły; Bezfosforanowe; Okrągłe o średnicy 70mm; Czas filtracji: 9 s; |  |  |  | op | 100 sztuk | 1
84 |  | Kuweta do spektrofot | Opakowanie 100 sztuk kuwet półmikro do spektrofotometru; Wymiary: Kuweta: 12,5 x 12,5 x 45 mm Okienka: 4,5 x 23 mm Grubość: 10 mm; Wykonane z polistyrenu; Obszar zastosowania od 340 nm; Standardowe odchylenia przy 360 nm &lt;±0,005 jednostki ekstynkcji; |  |  |  | op | 100 sztuk | 5
85 |  | pipet paster szklane | Szklane pipety Pasteura, 150 mm, 250 szt./opakowanie |  |  |  | op |  | 20
86 |  | pipet paster szklane | Szklane pipety Pasteura, 230 mm, 250 szt./opakowanie |  |  |  | op |  | 20
87 |  | Combitips advan. 1ml | końcówki eppendorf Combitips advance do dozownika multipette; pojemność 1 ml; opakowanie 100 szt. |  |  |  | op |  | 6
88 |  | Combitips advan 2,5 | końcówki eppendorf Combitips advance do dozownika Multipette, o poj. 2,5 ml; opakowanie 100 szt. |  |  |  | op |  | 6
89 |  | Prob eppendorf | Probówki typu Eppendorf o pojemności 0,5ml wykonane z polipropylenu, z dnem stożkowym i płaskim korkiem, opakowanie zawiera 1000 sztuk |  |  |  | op | 1000 sztuk | 2
90 |  | Prob eppendorf | Probówki typu Eppendorf o pojemości 1,5ml, wykonane z polipropylenu z dnem stożkowym i płaskim korkiem, niesterylne, opakowanie zawiera 2x500 sztuk |  |  |  | op | 2x500 sztuk | 3
91 |  | Prob eppendorf | Probówki typu Eppendorf o pojemości 2ml, wykonane z poliporpylenu, okrągłodenne z płaskim korkiem, ze znacznikiem 0.5, 1.0, 1.5, 2.0ml, opakowanie zawiera 1000 sztuk |  |  |  | op | 1000 sztuk | 3
92 |  | Kuweta do spektrofot | Kuwety spektrofotometryczne firmy ratiolab. Wykonane z tworzyw sztucznych. Sortowane zgodnie z numerem gniazda. Pojedynczy zestaw 100 szt. jest produkowany jednocześnie za pomocą matrycy, dzięki czemu zachowana jest duża jednorodność materiału z jakiego jest dana seria. Wymiary kuwet (szer. x gł. x wys.): 12,5 x 12,5 x 45 mm Długość drogi optycznej: 10 mm Zakres dł. fal dla kuwet z PS: 340-900 nm |  |  |  | op | 100 sztuk | 10
93 |  | kolba Erlenma 100ml | Kolby Erlenmeyera 100ml- DURAN® z wąską szyjką, podziałką i wywiniętym brzegiem. Zgodne z normami DIN 12380 i ISO 1773. Kolby posiadają nadrukowany numer serii. |  |  |  | szt | 1 | 10
94 |  | statyw na prob.5-50 | Statywy na probówki o poj. 5-50 ml, o zmiennej średnicy otworów |  |  |  | szt | 2szt | 4
95 |  | pipety serologiczne | Jednorazowe pipety serologiczne wykonane z tworzywa sztucznego. Pojemność 10ml, z podziałką. Pakowane indywidualnie. Opakowanie 200 sztuk |  |  |  | op | 200 sztuk | 1
96 |  | butelki labor szklan | Butelki laboratoryjne z niebieską zakrętką z PP – simax. Pojemność: 50 ml. Butelki laboratoryjne z białą skalą, wykonane ze szkła borokrzemowego typu 3.3. Produkowane zgodnie z normą ISO 4796-1. Szkło Simax charakteryzuje się niskim współczynnikiem liniowej rozszerzalności cieplnej, dzięki czemu jest w stanie wytrzymać nawet nagłe skoki temperatury oraz dużą wytrzymałością w przypadku stosowania wodnych roztworów kwasów i zasad, czy roztworów organicznych. W zestawie z niebieskimi zakrętkami z PP i pierścieniami wylewowymi. Posiadają gwint GL 45 (za wyjątkiem modelu 50 ml - GL 32). Możliwość autoklawowania do 20 minut w 140°C (zakrętka musi być dokręcona maksymalnie na jeden obrót). W przypadku stosowania w ujemnych temperaturach zalecaną granicą jest -40°C, zamrażanie powinno być przeprowadzone, gdy butelka jest ustawiona pod kątem 45° i napełniona maksymalnie do 3/4 nominalnej objętości. |  |  |  | szt |  | 4
97 |  | butelki labor szklan | &quot;Butelki laboratoryjne z niebieską zakrętką z PP – simax. Pojemność: 100 ml Butelki laboratoryjne z białą skalą, wykonane ze szkła borokrzemowego typu 3.3. Produkowane zgodnie z normą ISO 4796-1. Szkło Simax charakteryzuje się niskim współczynnikiem liniowej rozszerzalności cieplnej, dzięki czemu jest w stanie wytrzymać nawet nagłe skoki temperatury oraz dużą wytrzymałością w przypadku stosowania wodnych roztworów kwasów i zasad, czy roztworów organicznych. W zestawie z niebieskimi zakrętkami z PP i pierścieniami wylewowymi. Posiadają gwint GL 45 (za wyjątkiem modelu 50 ml - GL 32). Możliwość autoklawowania do 20 minut w 140°C (zakrętka musi być dokręcona maksymalnie na jeden obrót). W przypadku stosowania w ujemnych temperaturach zalecaną granicą jest -40°C, zamrażanie powinno być przeprowadzone, gdy butelka jest ustawiona pod kątem 45° i napełniona maksymalnie do 3/4 nominalnej objętości. Butelki laboratoryjne z niebieską zakrętką z PP – Simax. Pojemność: 100 ml Butelki laboratoryjne z białą skalą, wykonane ze szkła borokrzemowego typu 3.3. Produkowane zgodnie z normą ISO 4796-1. Szkło Simax charakteryzuje się niskim współczynnikiem liniowej rozszerzalności cieplnej, dzięki czemu jest w stanie wytrzymać nawet nagłe skoki temperatury oraz dużą wytrzymałością w przypadku stosowania wodnych roztworów kwasów i zasad, czy roztworów organicznych. W zestawie z niebieskimi zakrętkami z PP i pierścieniami wylewowymi. Posiadają gwint GL 45 (za wyjątkiem modelu 50 ml - GL 32). Możliwość autoklawowania do 20 minut w 140°C (zakrętka musi być dokręcona maksymalnie na jeden obrót). W przypadku stosowania w ujemnych temperaturach zalecaną granicą jest -40°C, zamrażanie powinno być przeprowadzone, gdy butelka jest ustawiona pod kątem 45° i napełniona maksymalnie do 3/4 nominalnej objętości. Butelki laboratoryjne z niebieską zakrętką z PP – Simax. Pojemność: 100 ml Butelki laboratoryjne z białą skalą, wykonane ze szkła borokrzemowego typu 3.3. Produkowane zgodnie z normą ISO 4796-1. Szkło Simax charakteryzuje się niskim współczynnikiem liniowej rozszerzalności cieplnej, dzięki czemu jest w stanie wytrzymać nawet nagłe skoki temperatury oraz dużą wytrzymałością w przypadku stosowania wodnych roztworów kwasów i zasad, czy roztworów organicznych. W zestawie z niebieskimi zakrętkami z PP i pierścieniami wylewowymi. Posiadają gwint GL 45 (za wyjątkiem modelu 50 ml - GL 32). Możliwość autoklawowania do 20 minut w 140°C (zakrętka musi być dokręcona maksymalnie na jeden obrót). W przypadku stosowania w ujemnych temperaturach zalecaną granicą jest -40°C, zamrażanie powinno być przeprowadzone, gdy butelka jest ustawiona pod kątem 45° i napełniona maksymalnie do 3/4 nominalnej objętości.&quot; |  |  |  | szt |  | 5
98 |  | butelki labor szklan | Butelki laboratoryjne z niebieską zakrętką z PP – simax. Pojemność: 250 ml. Butelki laboratoryjne z białą skalą, wykonane ze szkła borokrzemowego typu 3.3. Produkowane zgodnie z normą ISO 4796-1. Szkło Simax charakteryzuje się niskim współczynnikiem liniowej rozszerzalności cieplnej, dzięki czemu jest w stanie wytrzymać nawet nagłe skoki temperatury oraz dużą wytrzymałością w przypadku stosowania wodnych roztworów kwasów i zasad, czy roztworów organicznych. W zestawie z niebieskimi zakrętkami z PP i pierścieniami wylewowymi. Posiadają gwint GL 45 (za wyjątkiem modelu 50 ml - GL 32). Możliwość autoklawowania do 20 minut w 140°C (zakrętka musi być dokręcona maksymalnie na jeden obrót). W przypadku stosowania w ujemnych temperaturach zalecaną granicą jest -40°C, zamrażanie powinno być przeprowadzone, gdy butelka jest ustawiona pod kątem 45° i napełniona maksymalnie do 3/4 nominalnej objętości. |  |  |  | szt |  | 6
99 |  | butelki labor szklan | Butelki laboratoryjne z niebieską zakrętką z PP – simax. Pojemność: 500 ml. Butelki laboratoryjne z białą skalą, wykonane ze szkła borokrzemowego typu 3.3. Produkowane zgodnie z normą ISO 4796-1. Szkło Simax charakteryzuje się niskim współczynnikiem liniowej rozszerzalności cieplnej, dzięki czemu jest w stanie wytrzymać nawet nagłe skoki temperatury oraz dużą wytrzymałością w przypadku stosowania wodnych roztworów kwasów i zasad, czy roztworów organicznych. W zestawie z niebieskimi zakrętkami z PP i pierścieniami wylewowymi. Posiadają gwint GL 45 (za wyjątkiem modelu 50 ml - GL 32). Możliwość autoklawowania do 20 minut w 140°C (zakrętka musi być dokręcona maksymalnie na jeden obrót). W przypadku stosowania w ujemnych temperaturach zalecaną granicą jest -40°C, zamrażanie powinno być przeprowadzone, gdy butelka jest ustawiona pod kątem 45° i napełniona maksymalnie do 3/4 nominalnej objętości. |  |  |  | szt |  | 6
100 |  | butelki labor szklan | Butelki laboratoryjne z niebieską zakrętką z PP – simax. Pojemność: 1000 ml. Butelki laboratoryjne z białą skalą, wykonane ze szkła borokrzemowego typu 3.3. Produkowane zgodnie z normą ISO 4796-1. Szkło Simax charakteryzuje się niskim współczynnikiem liniowej rozszerzalności cieplnej, dzięki czemu jest w stanie wytrzymać nawet nagłe skoki temperatury oraz dużą wytrzymałością w przypadku stosowania wodnych roztworów kwasów i zasad, czy roztworów organicznych. W zestawie z niebieskimi zakrętkami z PP i pierścieniami wylewowymi. Posiadają gwint GL 45 (za wyjątkiem modelu 50 ml - GL 32). Możliwość autoklawowania do 20 minut w 140°C (zakrętka musi być dokręcona maksymalnie na jeden obrót). W przypadku stosowania w ujemnych temperaturach zalecaną granicą jest -40°C, zamrażanie powinno być przeprowadzone, gdy butelka jest ustawiona pod kątem 45° i napełniona maksymalnie do 3/4 nominalnej objętości. |  |  |  | szt |  | 5
101 |  | Kriopudełko z pokr | Kriopudełka. Wielkość opakowania: 6 szt.Pudełka do przechowywania probówek o śr. do 12,5 mm, 81-miejscowe (9 x 9). Mogą być zamrażane i autoklawowane. Odporne na temp.: -90°C do +121°C.Alfanumeryczne oznakowanie oraz przeźroczysta, szczelnie zamykająca pokrywka ułatwiają identyfikację próbek. Materiał: polipropylen. Wymiary: 131 x 131 x 45 mm (dł. x szer. x wys.)Pudełka można przechowywać w stojakach ze stali nierdzewnej. |  |  |  | op | 159.6 | 4
102 |  | statyw karuzelowy | Wygodny, ergonomiczny statyw obrotowy na pipety zapewnia porządek w miejscu pracy. Specjalne mocowanie pozwala na zawieszanie pipet za pomocą górnej części (uniemożliwiając uszkodzenie bądź zanieczyszczenie części dolnej). W statywie karuzelowym mogą być również przechowywane wszystkie starsze modele pipet.Przeznaczony na pipety Eppendorf Research® plus |  |  |  | szt |  | 1
103 |  | uchwyt na pipety | Praktyczny, ergonomiczny uchwyt pozwala na łatwe i szybkie odnalezienie potrzebnej pipety. Zapewnia porządek w laboratorium oraz zajmuje niewiele miejsca. Mocowanie za pomocą dwustronnej taśmy samoprzylepnej. Przeznaczony na pipety Eppendorf Research® plus. |  |  |  | szt |  | 1
104 |  | szkiełka nakrywkowe | &quot;Szkiełka nakrywkowe, okrągłe; Uwalnianie zasad ok. 15 do 24 µg Na2O/g szkła - szkło o najwyższej wytrzymałości. Znakomicie nadają się do zastosowania w mikroskopii fluorescencyjnej. Posiadają znak CE. Zgodne z normą DIN ISO 8255-1. 13 mm 100 szt. Najwyższa trwałość hydrolityczna. Wykonane ze szkła borokrzemowego klasy hydrolitycznej 1.&quot; |  |  |  | op |  | 2
105 |  | Falkony sterylne | Probówki wirówkowe typu Falcon z zakrętką typu Flat Top, w statywie styropianowym, pojemność 15 ml. Probówki wirówkowe typu Falcon, stożkowe, wykonane z medycznego polipropylenu. Posiadają wyraźną, białą, nieścieralną skalę, odporną na czynniki chemiczne oraz duże pole do opisu. Przezroczyste ściany umożliwiają łatwą kontrolę nad zawartością probówki. Skalowane co 1 ml. W komplecie zakrętki typu Flat Top wykonane z polietylenu (PE). Biologicznie obojętne, odporne chemicznie. Lepsza szczelność dzięki zastosowaniu podwójnego gwintowania. Łatwe otwieranie, zamykanie i opisywanie. STERYLNE. Odporność temperaturowa: od -20°C do +80°C. Możliwość wirowania: : do 8400 x g. wielkość opakowania: 50 sztuk. |  |  |  | op |  | 30
106 |  | Falkony sterylne | Probówki wirówkowe typu Falcon z zakrętką typu Flat Top, w statywie styropianowym, pojemność 50 ml. Probówki wirówkowe typu Falcon, stożkowe, wykonane z medycznego polipropylenu. Posiadają wyraźną, białą, nieścieralną skalę, odporną na czynniki chemiczne oraz duże pole do opisu. Przezroczyste ściany umożliwiają łatwą kontrolę nad zawartością probówki. Skalowane co 5 ml. W komplecie zakrętki typu Flat Top wykonane z polietylenu (PE). Biologicznie obojętne, odporne chemicznie. Lepsza szczelność dzięki zastosowaniu podwójnego gwintowania. Łatwe otwieranie, zamykanie i opisywanie. STERYLNE. Odporność temperaturowa: od -20°C do +80°C. Możliwość wirowania: : do 9400 x g. wielkość opakowania: 25 sztuk. |  |  |  | op |  | 20
Razem

## Pakiet 3
Pakiet 3
LP. | Identyfikator dostawcy w IGHZ- 15 znaków | Indeks produktu IGHZ | Przedmiot zakupu - opis IGHZ | Indeks produktu u dostawcy- 20 znaków | Nazwa produktu u dostawcy - pełna nazwa handlowa - 120 znaków | Nazwa producenta | Jednostka miary [op., szt.] | Wielkość opakowania | Ilość zamawiana | Cena jednostk.netto [zł] | Cena jednostk.brutto [zł] | Wartość netto [zł] | VAT % | Wartość brutto [zł]
107 |  | Płytki RealTime PCR | płytki 24-dołkowe, przezroczyste, bez obramowania (no skirt); pojemność 0,2 ml, nadające się do qPCR; opakowanie 40 szt. |  |  |  | op |  | 8
Razem

## Pakiet 4
Pakiet 4
LP. | Identyfikator dostawcy w IGHZ- 15 znaków | Indeks produktu IGHZ | Przedmiot zakupu - opis IGHZ | Indeks produktu u dostawcy- 20 znaków | Nazwa produktu u dostawcy - pełna nazwa handlowa - 120 znaków | Nazwa producenta | Jednostka miary [op., szt.] | Wielkość opakowania | Ilość zamawiana | Cena jednostk.netto [zł] | Cena jednostk.brutto [zł] | Wartość netto [zł] | VAT % | Wartość brutto [zł]
108 |  | tygle | P2 |  |  |  | op |  | 4
Razem

## Pakiet 5
Pakiet 5
LP. | Identyfikator dostawcy w IGHZ- 15 znaków | Indeks produktu IGHZ | Przedmiot zakupu - opis IGHZ | Indeks produktu u dostawcy- 20 znaków | Nazwa produktu u dostawcy - pełna nazwa handlowa - 120 znaków | Nazwa producenta | Jednostka miary [op., szt.] | Wielkość opakowania | Ilość zamawiana | Cena jednostk.netto [zł] | Cena jednostk.brutto [zł] | Wartość netto [zł] | VAT % | Wartość brutto [zł]
109 |  | Fiolki HPLC 2ml clea | szklane, poj. 2 ml, szkło białe |  |  |  | op |  | 3
110 |  | wiale szklane | szklane, 1.8 mL , 11 mm |  |  |  | op |  | 5
111 |  | bibuła filt 450x560 | Bibuła filtracyjna jakościowa średnia 450 x 560 mm 65 g/m2 100 szt. |  |  |  | szt | op | 10
112 |  | chusteczki bezpyłowe | Techniczne chusteczki czyszczące do optyki. Około 280 sztuk. |  |  |  | op |  | 3
113 |  | Kriopudełko z pokr | Kriopudełka z pokrywką o wymiarach 133x133x120[mm] przeznaczone są do przechowywania próbek w zamrażarkach niskotemperaturowych, wewnątrz pudełka kratownica na 6x6 = 36 probówek typu Falcon. Pudełko oraz pokrywka są z kartonu, powleczonego z jednej strony folią, chroniącą je przed wilgocią. Ponadto najbardziej narażone boczne ścianki pudełka i pokrywki (pracujące w czasie otwierania i zamykania) są podwójnej grubości i foliowane także od wewnątrz. Na górze pokrywki jest grafika ułatwiająca umieszczenie opisu zawartości pudełka (naniesione napisy zmywalne alkoholem). Pudełka wykonane w technologii bez klejenia. |  |  |  | szt |  | 20
114 |  | papierek wag. 76x76 | wykonane z papieru niezawierającego azotu,o gładkiej powierzchni umożliwia optymalne odzyskanie próbki.,op. 500szt, wymiary 76mmx76mm |  |  |  | op |  | 1
115 |  | papierek wag.102x102 | wykonane z papieru niezawierającego azotu,o gładkiej powierzchni umożliwia optymalne odzyskanie próbki.op. 500szt, wymiary 102mmx102mm |  |  |  | op |  | 1
116 |  | papierek wag.152x152 | wykonane z papieru niezawierającego azotu,o gładkiej powierzchni umożliwia optymalne odzyskanie próbki.op. 500szt, wymiary 152mmx152mm |  |  |  | op |  | 1
117 |  | Probówki homog kulki | Probówki 2ml z podłożem do ceramicznym do homogenizacji tkanek podczas izolacji RNA. Opakowanie zawiera 500szt. kulek o średnicy 1,4mm. Certyfikat czystości RNase/DNase free. |  |  |  | op | 500 szt. | 1
118 |  | probówki 15ml | Probówki polipropylenowe 15 ml, sterylne, op. 500 sztuk. |  |  |  | op |  | 2
119 |  | INNE Tworzywa | Probówki polipropylenowe 50 ml, sterylne, z kołnierzem - wolnostojące, 500 sztuk w opakowaniu, pakowane po 25 sztuk. |  |  |  | op |  | 2
120 |  | Ezy 1 ul | eza do bakteriologii ze stali nierdzewnej, z rączką |  |  |  | szt |  | 5
121 |  | Kulki do homogenizac | Chromowane, stalowe kulki o średnicy 3.2mm do homogenizacji tkanek zwierzęcych. Opakowanie około 500g. |  |  |  | op |  | 1
122 |  | Maty do probówek PCR | maty uszczelniające do płytek 24-dołkowych, przezroczystych, no skirt, 0,2 ml, nadających się do qPCR; opakowanie 10 szt., matki muszą pasować do wymienionych wcześniej płytek 24-dołkowych, ponieważ muszą być używane w zestawie |  |  |  | op |  | 32
123 |  | Probówki PCR strip | Probówki do PCR 0,1 ml, w paskach po 8 szt., z płaskim, indywidualnym wieczkiem, DNA-, DNAse-, RNAse-free, 120 szt./opakowanie |  |  |  | op |  | 10
124 |  | torebki do autoklawu | Torebki do autoklawu, 200 x 300 mm, grubość: 50µm naturalne, do 134°C, 1000 szt./opakowanie |  |  |  | op |  | 10
125 |  | maseczki ochronne | Maseczki chirurgiczne Visma, 50 szt./opakowanie |  |  |  | op |  | 5
126 |  | papier bibuła | papier bibuła whatman 3mm; 46 x 57 cm, 100 arkuszy w opakowaniu |  |  |  | op | 100 arkuszy | 1
127 |  | Płytki hodow 96 dołk | 96-dołkowe płytki do hodowli,TC-treated, polystyrenowe, sterylne, czarne ściany, przezroczyste dno, przeznaczone do analiz w mikroskopie konfokalnymi pomiarów fluorescencji, z pokrywą, pakowane po 40 sztuk |  |  |  | op | 40 sztuk | 1
128 |  | szkiełko do mikrosko | Szkiełka podstawowe z łezką (50 szt.) |  |  |  | szt | 50 szt | 1
129 |  | szkiełko do mikrosko | szkiełka podstawowe do mikroskopu, opakowanie 50 szt. |  |  |  | op |  | 30
130 |  | rękawiczki laborator | Rękawiczki medyczne nitrylowe rozmiar M o grubosci ścianki dłoń 0.1mm, palec 0.14mm, mankiet 0.09mm |  |  |  | szt | 100szt | 4
131 |  | Strzyk insulinowe | Strzykawka insulinowa trzyczęściowa 1 ml z igłą skala U-40 A'100 szt. Strzykawka trzyczęściowa ze stożkiem LUER, tłok gumowy o specjalnej konstrukcji redukującej pojemność resztkową. Pojemność nominalna 1 ml, czytelna skala U-40. Strzykawka posiada kryzę ograniczającą wysuwanie się tłoka, dołączoną igłę iniekcyjną o wymiarze 0,40 x 13 mm. Produkt sterylny. |  |  |  | op | 100szt | 10
132 |  | strzyk. jednor.20ml | Strzykawka 20 ml opak 80 stz |  |  |  | op | opa 80 stz | 5
133 |  | Płytki hodow 6 dołk | Płytki hodowlane 6-dolkowe, odpowiednie do hodowli komórek adherentnych, sterylne, pakowane pojedynczo; 75 sztuk |  |  |  | op |  | 1
Razem

## Pakiet 6
Pakiet 6
LP. | Identyfikator dostawcy w IGHZ- 15 znaków | Indeks produktu IGHZ | Przedmiot zakupu - opis IGHZ | Indeks produktu u dostawcy- 20 znaków | Nazwa produktu u dostawcy - pełna nazwa handlowa - 120 znaków | Nazwa producenta | Jednostka miary [op., szt.] | Wielkość opakowania | Ilość zamawiana | Cena jednostk.netto [zł] | Cena jednostk.brutto [zł] | Wartość netto [zł] | VAT % | Wartość brutto [zł]
134 |  | probówki 15ml | Probówki polipropylenowe 15ml z nakrętkami, stożkowodenne, sterylne. Opakowanie 500 szt, pakowane po 50 szt. |  |  |  | op | 500 szt | 5
135 |  | Prob.t.falcon 50ml | Probówka polipropylenowa 50ml stożkowodenna, skalowana z nakrętką, stojąca, sterylna. Opakowanie 500 szt, pakowane po 25 szt. |  |  |  | szt | 500 szt | 5
136 |  | Końcówki z filtrem | Końcówka HTL do pipet typu Eppendorf - 10ul z filtrem bezbarwna bez znacznika sterylna w statywie - 10x96szt. komapti |  |  |  | op |  | 10
137 |  | Końcówki z filtrem | Końcówka HTL do pipet typu Eppendorf 200ul bezbarwna bez znacznika sterylna w statywie - 10x96szt |  |  |  | op |  | 10
138 |  | Końcówki z filtrem | Końcówka HTL do pipet typu Eppendorf 1000ul z filtrem bezbarwna bez znacznika sterylna w statywie - 10x100szt |  |  |  | op |  | 10
139 |  | Końcówki z filtrem | Sterylne końcówki z filtrem (RNAse-DNAse free) , z PP, 200µl, uniwersalne, bezbarwne, w pudełkach, opakowanie 10x96/ 960szt, pasujące do pipet Eppendorf Research, Eppendorf research plus.&quot; |  |  |  | op |  | 10
140 |  | Końcówki z filtrem | Sterylne mikrokońcówki (RNAse/DNAse free) z filtrem, z PP, 10µl, uniwersalne, bezbarwne, w pudełkach, opakowanie 10x96/ 960szt, pasujące do pipet Eppendorf Research, Eppendorf Research plus.&quot; |  |  |  | op |  | 10
141 |  | Combi | Combi-końcówki do posiadanej przez nas pipety Eppendorfa Repeater stream. Wolne od RNaz, DNaz, endotoksyn oraz DNA. 1ml. Pakowane osobno. 100 sztuk. |  |  |  | op |  | 1
142 |  | Marker labort czarn | Pisak wodoodporny cienki czarny, zmywalny pod wpływem działania rozpuszczalników organicznych. |  |  |  | szt |  | 2
143 |  | Marker laborat czerw | Pisak wodoodporny cienki czerwony, zmywalny pod wpływem działania rozpuszczalników organicznych. |  |  |  | szt |  | 2
144 |  | probówki 0,5ml | Probówki Eppendorf Safe-Lock 0,5ml PCR clean (500szt). Pokrywka Safe-Lock zapobiega niekontrolowanemu odskoczeniu w trakcie inkubacji. Wysoka stabilność przy wirowaniu g-safeTM z prędkością do 30.000 x g zapobiega ich pękaniu. Nadają się do wszystkich zastosowań RNA, izolacji i analizy genomowego DNA oraz preparowania próbek do PCR lub Real-Time PCR. Certyfikat sterylności partii (wolne od DNA, DNazy, RNazy i inhibitorów PCR). |  |  |  | op |  | 2
145 |  | prob 2,0ml eppendor | Probówki Eppendorf Safe-Lock 2,0ml PCR clean (1000szt). Pokrywka Safe-Lock zapobiega niekontrolowanemu odskoczeniu w trakcie inkubacji. Wysoka stabilność przy wirowaniu g-safeTM z prędkością do 30.000 x g zapobiega ich pękaniu. Nadają się do wszystkich zastosowań RNA, izolacji i analizy genomowego DNA oraz preparowania próbek do PCR lub Real-Time PCR. Certyfikat sterylności partii (wolne od DNA, DNazy, RNazy i inhibitorów PCR). |  |  |  | op |  | 1
146 |  | prob 5ml | Probówki Eppendorf 5,0ml jałowe (10 opk. po 20szt). Wykonane z ultraczystego polipropylenu, Precyzyjne uszczelnienie korka, mogą być używane w temperaturach od -86C do 80C. Wysoka stabilność przy wirowaniu z prędkością do 25.000 x g zapobiega ich pękaniu. |  |  |  | op |  | 1
147 |  | Pipety Pasteura | Pipeta typu Pasteura polietylenowa 3ml jałowa, indywidualnie pakowana (500szt) |  |  |  | op |  | 1
148 |  | Probów poliprop 15m | Probówka PP 15ml (17x120mm) stożkowodenna, skalowana, z czerwoną nakrętką z polem do opisu, jałowa, niepirogenna (50szt) |  |  |  | op |  | 3
149 |  | INNE Tworzywa | Probówka PP 50ml (28x115mm) stożkowodenna, skalowana, z czerwoną nakrętką z polem do opisu, stojąca, jałowa, niepirogenna (25szt) |  |  |  | op |  | 4
150 |  | Parafilm | Parafilm 100mm długość 38mb. |  |  |  | op |  | 1
151 |  | Pudełko plastikowe | Statyw polipropylenowy na probówki 2,0ml do głębokiego zamrażania bezbarwny |  |  |  | szt |  | 3
152 |  | Etykieta do probówek | Etykieta laboratoryjna bez nadruku 38 x 25mm (1000szt) |  |  |  | op |  | 2
153 |  | Koń 0,1-10ul obn ret | Końcówki do pipet automatycznych 0,1 - 10 µl Eppendorf Standard (2 worki po 500 szt) |  |  |  | op |  | 2
154 |  | Końcówki 200 ul | Końcówki do pipet automatycznych 2 - 200 µl Eppendorf Standard bezbarwne (2 worki po 500 szt) |  |  |  | op |  | 2
155 |  | końcówki 1000ul | Końcówki do pipet automatycznych 50 - 1000 µl bezbarwne Eppendorf Standard (2 worki po 500 szt) |  |  |  | op |  | 2
156 |  | Probówki PCR 0,2 ml | Probówki Multiply® pojedyncze 0,2ml jałowe, wolne od DNaz/RNaz, ludzkiego DNA, inhibitorów PCR, kolor neutralny BIOSPHERE (opakowanie 250szt). |  |  |  | op |  | 3
Razem

## Pakiet 7
Pakiet 7
LP. | Identyfikator dostawcy w IGHZ- 15 znaków | Indeks produktu IGHZ | Przedmiot zakupu - opis IGHZ | Indeks produktu u dostawcy- 20 znaków | Nazwa produktu u dostawcy - pełna nazwa handlowa - 120 znaków | Nazwa producenta | Jednostka miary [op., szt.] | Wielkość opakowania | Ilość zamawiana | Cena jednostk.netto [zł] | Cena jednostk.brutto [zł] | Wartość netto [zł] | VAT % | Wartość brutto [zł]
157 |  | pipety serologiczne | Jednorazowe pipety 50 ml pojemność, indywidualnie pakowane, serologiczne z kolorowymi zatyczkami, zgodne z DIN Jednorazowe pipety serologiczne, wykonane z tworzywa sztucznego, z kolorowymi, bawełnianymi zatyczkami, ułatwiającymi identyfikację objętości. Zgodne z niemieckimi normami jakości. Jednoczęściowa konstrukcja pozwala zwiększyć dokładność (&gt;98%) i odporność na uszkodzenia. Wolne od pirogenów, niehemolityczne, nietoksyczne dla komórek. Posiadają trwałą, czarną skalę – rosnącą i malejącą. indywidualnie pakowane |  |  |  | op | 100 | 1
158 |  | Płytki hodow 6 dołk | 6 studzienek, płytki pojedynczo pakowane, sterylne do hodowli komórkowej z pokrywą • Dna płaskie • Pokrywy nie odwracalne z pierścieniami kondensacyjnymi w celu zmniejszenia zanieczyszczenia • Indywidualne kody alfanumeryczne dla łatwej identyfikacji • Ujednolicony ślad ułatwia układanie • Traktowane pod kątem optymalnej przyczepności komórek • Sterylizowane promieniowaniem gamma • Certyfikowany nonpyrogenic |  |  |  | op | 50 | 2
159 |  | Płytki hodow 24 dołk | 24 studzienek, płytki pojedynczo pakowane, sterylne do hodowli komórkowej z pokrywą • Dna płaskie • Pokrywy nie odwracalne z pierścieniami kondensacyjnymi w celu zmniejszenia zanieczyszczenia • Indywidualne kody alfanumeryczne dla łatwej identyfikacji • Ujednolicony ślad ułatwia układanie • Traktowane pod kątem optymalnej przyczepności komórek • Sterylizowane promieniowaniem gamma • Certyfikowany nonpyrogenic, Powierzchnia wzrostu 1,9 cm2 |  |  |  | op | 100sztuk | 1
160 |  | Płytka hodow "cell+" | 48 studzienek, płytki pojedynczo pakowane, sterylne do hodowli komórkowej z pokrywą • Dna płaskie • Pokrywy nie odwracalne z pierścieniami kondensacyjnymi w celu zmniejszenia zanieczyszczenia • Indywidualne kody alfanumeryczne dla łatwej identyfikacji • Ujednolicony ślad ułatwia układanie • Traktowane pod kątem optymalnej przyczepności komórek • Sterylizowane promieniowaniem gamma • Certyfikowany nonpyrogenic, Powierzchnia wzrostu 0,95cm2 |  |  |  | op | 100 | 1
161 |  | Płytka hodowli komór | Płytki 96 dołkowe, pojedynczo owinięta, z niską poziomem odparowywania, sterylna • Płaskie dno z 360µL całkowitą objętością • Zalecane objętości robocze od 75 do 200 µl • Traktowane pod kątem optymalnej przyczepności komórek • Niewielkie, niskie pary odparowujące z pierścieniami kondensacyjnymi w celu zmniejszenia zanieczyszczenia • Sterylizowane promieniowaniem gamma i certyfikowane nieporogenne • Indywidualne kody alfanumeryczne dla dokładnej identyfikacji • indywidualnie zawinięte powierzchnia wzrostowa 0,32cm2 |  |  |  | op | 50 | 4
162 |  | Płytki petr 100x20mm | Polistyren materiał okrągłe sterylne objętość pożywki 11,0-16,5 ml (optymalna objętość pożywki hodowlanej) D × H 100 mm x 20 mm |  |  |  | op | 100 sztuk | 1
163 |  | Szalki do hodowli 60 | Szalki do hodowli 60mm Przybliżony obszar powierzchni wzrostu wynosi 21 cm2 • Rzeczywista średnica wewnętrznej powierzchni wzrostu wynosi 51,4 mm • Wysokość wynosi 15 mm • Wyprodukowano z optycznie czystego polistyrenu • Traktowane pod kątem optymalnej przyczepności komórek • Sterylizowane promieniowaniem gamma i certyfikowane nieporogenne • Posmarować kulkami do układania • Dostarczane z otworami wentylacyjnymi zapewniające stałą wymianę gazu. sterylne |  |  |  | op | 500sztuk | 1
164 |  | Szalki do hodowli 35 | Naczynia hodowlane 35 mm • Przybliżony obszar powierzchni wzrostu wynosi 8 cm2 • Rzeczywista średnica wewnętrznej powierzchni wzrostu wynosi 33,9 mm • Wysokość wynosi 10 mm • Wyprodukowano z optycznie czystego polistyrenu • Traktowane pod kątem optymalnej przyczepności komórek • Sterylizowane promieniowaniem gamma i certyfikowane nieporogenne • Posmarować kulkami do układania • Dostarczane z otworami wentylacyjnymi w celu zapewnienia stałej wymiany gazów Średnica: 33.9 mm (ok). Wysokość: 10 mm (ok.) |  |  |  | op | 500 sztuk | 1
165 |  | sita komórkowe | Sita komórkowe tzw. cell strainers. Nylonowe, sterylne. 70 µm filtry komórkowe (separatory) apyrogenne, pakowane indywidualnie, kompatybilne z probówkami typu Falkon 50ml Ramka wykonana z polipropylenu z uchwytem ułatwiającym pracę. Sita Corning. wielkość opakowania: 50 sztuk |  |  |  | op | 50 sztuk | 2
166 |  | skrobaczka do komóre | Skrobaczki do komórek małe, Tzw. ,, Corning® Small Cell Scraper” do mechanicznego zdrapywania komórek. Ostrze minimalizuje uszkodzenia komórki. Zaprojektowane do butelek 25 i 75cm2. pakowane indywidulane. Sterylizowane promieniowaniem gamma, niepyrogenne, produkt. Corning. Ostrze 18mm, długość rączki 25mm. Wielkość opakowania: 100 sztuk |  |  |  | op | 100 | 1
Razem

## Pakiet 8
Pakiet 8
LP. | Identyfikator dostawcy w IGHZ- 15 znaków | Indeks produktu IGHZ | Przedmiot zakupu - opis IGHZ | Indeks produktu u dostawcy- 20 znaków | Nazwa produktu u dostawcy - pełna nazwa handlowa - 120 znaków | Nazwa producenta | Jednostka miary [op., szt.] | Wielkość opakowania | Ilość zamawiana | Cena jednostk.netto [zł] | Cena jednostk.brutto [zł] | Wartość netto [zł] | VAT % | Wartość brutto [zł]
167 |  | Kasety Western 1,5mm | kasety do Western blott 1,5mm 25szt/op |  |  |  | op | 25szt | 4
168 |  | Kasety Western 1mm | kasety do WB 1mm, 25szt/op |  |  |  | op | 25szt | 3
169 |  | Gąbki Western Blot | Gąbki niezbędne m.in. do transferu typu Western Blot, kompatybilne z aparatem Xcell SureLock. Wielkość opakowania: 8 szt/op. |  |  |  | szt | 8 szt./w opakowaniu | 3
170 |  | X Cell II Moduł WB | Moduł XCell II ™ Blot umożliwia łatwe przenoszenie białek lub kwasów nukleinowych z mini-żeli na membranę. Kompatybilny z aparatem do transferu XCell SureLock. Wymaga mniej niż 200 ml buforu transferowego dla transferów Western, Southern i Northern. Twarde platerizowane elektrody z tytanu i stali nierdzewnej tworzą jednolite pole elektryczne bez zacisków lub uchwytów na zatrzaski. Maksymalny rozmiar blotów wynosi 9 cm x 9 cm. |  |  |  | szt |  | 3
171 |  | Kasety Western 1,5mm | kasety do Western Blott 1,5mm 25 szt/op. |  |  |  | op | 25 sztuk w opakowaniu | 3
172 |  | Kasety Western 1mm | kasety do WB 1mm, 25 szt./op. |  |  |  | op | 25 sztuk w opakowaniu | 3
173 |  | aplikator do zam.pł | plastikowy aplikator do przyklejania foli na płytkach do pcr. zapewnia ergonomiczne przyklejenie, minimalizujac dostawanie się pecherzyków powietrza. wielkosc opakowania: 5 sztuk |  |  |  | szt | 5 sztuk | 1
174 |  | płytk hodowl 4 dołk | płytki hodowlane 4-dolkowe,odpowiednie do hodowli komórek i zarodków, sterylne do hodowli komórkowej 120 szt. w opakowaniu. |  |  |  | op |  | 6
175 |  | Płytki hodow 24 dołk | płytki hodowlane 24-dolkowe,odpowiednie do hodowli komórek i zarodków, sterylne do hodowli komórkowej 85 szt. w opakowaniu. |  |  |  | op |  | 4
176 |  | probówki | Probówki (qubit assay tube) 0.5ml do pomiaru poziomu fluorescencji na posiadanym przez nas urządzeniu Qubit, 500 sztuk. |  |  |  | op |  | 1
177 |  | Płytki 12-dołkowe | Szalki hodowlane 12-dołkowe, sterylne, przezroczyste,z polistyrenu, z pokrywą, odpowiednie do hodowli komórek adherentnych, płaskie dno, powierzchnia wzrostu 3.8 cm2 pakowane pojedynczo, opakowanie 50 sztuk. |  |  |  | op | 50 sztuk | 1
178 |  | Płytki hodow 24 dołk | szalki 24-dołkowe hodowlane, sterylne, przezroczyste,z polistyrenu, z pokrywą, odpowiednie do hodowli komórek adherentnych, płaskie dno, , pakowane pojedynczo, opakowanie 50 sztuk.powierzchnia wzrostu 1.9cm2 |  |  |  | op | 50 sztuk | 1
179 |  | Płytki hodow 96 dołk | szalki hodowlane 96-dołkowe, sterylne, przezroczyste,z polistyrenu, z pokrywą, odpowiednie do hodowli komórek adherentnych, płaskie dno, , pakowane pojedynczo, opakowanie 50 sztuk. powierzchnia wzrostu 0.32cm2 |  |  |  | op | 50 sztuk | 1
180 |  | Kasety Western 1,5mm | kasety do Western blott 1,5mm 25szt/op |  |  |  | op | 25 sztuk | 2
181 |  | płytka wielodoł 96 | Eppendorf twin.tec 96 loBind PCR plates, semi-skirted; Jednorazowe płytki poliwęglanowe/ polipropylenowe do PCR; 96 dołkow; rekacja może być prowadzona w objętości 250 uL; płytki typu LoBind; opakowanie 25 szt. |  |  |  | op |  | 1
182 |  | folia adhezyjna | MicrAmp Clear Adhesive Film; Folia uszczelniająca, przeciwdziałająca odparowywaniu podczas reakcji PCR; opakowanie 100 filmów |  |  |  | op |  | 1
183 |  | folia adhezyjna | MicroAmp Adhesive Film ApplicatorPlastikowy element do wygładzania i dociskania foli adhezyjnej do płytki 96-cio dołkowej; ułatwia połączenie pomiędzy mikropłytką a folią samoprzylepną; opakowanie 5 szt. |  |  |  | op |  | 1
184 |  | Kasety Western 1,5mm | kasety do Western blott 1,5mm 25szt/op |  |  |  | op |  | 2
185 |  | Kasety Western 1mm | kasety do WB 1mm, 25szt/op |  |  |  | op |  | 2
186 |  | szkiełka nakrywkowe | Szkiełka nakrywkowe, okrągłe, średnica 13 mm #1 (0,13 - 0,16 mm), 100 szt./opakowanie |  |  |  | op |  | 5
187 |  | szkiełka nakrywkowe | Szkiełka nakrywkowe, okrągłe, średnica 12 mm #1 (0,13 - 0,16 mm), 100 szt./opakowanie |  |  |  | op |  | 5
188 |  | szkiełka nakrywkowe | Szkiełka nakrywkowe do hemocytometru, 20 x 26 mm, 10 szt./opakowanie |  |  |  | op |  | 5
189 |  | folia adhezyjna | Folia adhezyjna do płytek PCR, 100 szt./opakowanie |  |  |  | op |  | 2
190 |  | prob.do pom. fluory | Probówki do pomiarów fluorymetrycznych na urządzeniu Qubit, 500 szt./opakowanie |  |  |  | op |  | 2
191 |  | probówki | probówki ze specjalnego plastiku optycznego (mające cienkie ścianki); przeznaczone do pracy z urządzeniem qubit; opakowanie 500 szt.; objętość 500 ul |  |  |  | op |  | 2
192 |  | Kasety Western 1,5mm | kasety do Western blot 1,5mm 25szt/op |  |  |  | op | 25 | 4
193 |  | Kasety Western 1mm | kasety do WB 1mm, 25szt/op |  |  |  | op | 25 | 2
194 |  | płytka wielodoł 96 | PCR Plate, 96-well, non-skirted - płytka 96-dołkowa do przeprowadzania reakcji PCR i qPCR, bez ramki zewnętrznej, pojemność pojedynczego dołka do 0,3 ml, pod warunkiem, że używa się ich razem z folią lub filmem ahdezyjnym. Płytki mają ścięty róg umieszczony w pozycji H1 i są kompatybilne z większością termocyklerów. Wykonane z przezroczystego materiału umożliwiającego obserwację próbki, dna dołków są stożkowe. 25 sztuk w opakowaniu. |  |  |  | op |  | 1
Razem

## Pakiet 9
Pakiet 9
LP. | Identyfikator dostawcy w IGHZ- 15 znaków | Indeks produktu IGHZ | Przedmiot zakupu - opis IGHZ | Indeks produktu u dostawcy- 20 znaków | Nazwa produktu u dostawcy - pełna nazwa handlowa - 120 znaków | Nazwa producenta | Jednostka miary [op., szt.] | Wielkość opakowania | Ilość zamawiana | Cena jednostk.netto [zł] | Cena jednostk.brutto [zł] | Wartość netto [zł] | VAT % | Wartość brutto [zł]
195 |  | Końcówki 200 ul | typu Eppendorf,poj. do 200µl.,z PP, 1000szt /opakowaniu foliowym. Klasa superior pasujące do pudełek firmy Medlab. Autoklawowalne. |  |  |  | op |  | 20
196 |  | Końców do pipet | typu Eppendorf,poj. do 1000µl., z PP w torbie foliowej 500szt /op.klasa superior pasujące do pudełek firmy Medlab |  |  |  | op |  | 15
197 |  | mikrokońc 0,5-10ul | 0,5-10µl, bezbarwne1000szt. Pasujace do pipet Eppendorf pasujące do pudełek firmy Medlab. Autoklawowalne. |  |  |  | op |  | 15
198 |  | Kapilary dd hematok | o pojemnosci 75µl bez heparyny, w fiolkach po 100szt. Opak=1000szt. |  |  |  | op |  | 5
199 |  | probówki | o poj. 0,5 ml, z PP, bezbarwne, z dnem stożkowym i płaskim wieczkiem na zawiasie,z zamknięciem typu SAFE LOCK polem do opisu, autoklawowalne, 500sz w opak. |  |  |  | op |  | 10
200 |  | Probówki 1,5 ml | o poj. 1,5 ml, z PP, bezbarwne, z dnem stożkowym i płaskim wieczkiem na zawiasie,z zamknięciem typu SAFE LOCK z podziałką co 0,1ml do 0,5ml i polem do opisu, autoklawowalne, 500sz w opak. |  |  |  | op |  | 10
201 |  | probówki | o poj. 2,0 ml, z PP, bezbarwne, z dnem stożkowym i płaskim wieczkiem na zawiasie,z zamknięciem typu SAFE LOCK z podziałką i polem do opisu, autoklawowalne, 500szt. w opak. |  |  |  | op |  | 10
202 |  | Pipety Pasteura | pipetki Pasteura o poj.uż. 3ml, poj. Całk.~ 4 ml, z podziałką , dł.15.5cm, z PE, sterylizowane radiacyjnie, pakowane po 5 szt. Opakowanie 400szt. |  |  |  | op |  | 5
203 |  | pipet paster szklane | pipety pasteurowskie szklane, długość 230 mm, szer 7 min, pakowane 250 szt |  |  |  | op |  | 15
204 |  | probówki | probówki sterylne do pobrania mleka do badań mikrobiologicznych, pojemność 30 ml, opakowanie 100 szt. |  |  |  | op |  | 3
205 |  | probówki | probówki sterylne do pobrania mleka do analizy składu, pojemność 30 ml, opakowanie 100 szt |  |  |  | op |  | 8
206 |  | Nalepki samop probów | naklejki na probówki, wymiary 40x20 mm, opakowanie 500 szt. |  |  |  | op |  | 2
207 |  | Nalepki samop probów | nalejki na probówki, wymiary 53x25 mm, opakowanie 500 szt. |  |  |  | op |  | 2
208 |  | Kapilary dd hematok | Kapilary do hematokrytu o poj. 75 µl bez heparyny, w fiolkach po 100 szt x10; razem 1000 szt. |  |  |  | op |  | 2
209 |  | Probówki mrożen 2ml | Probówki do mrożenia w ciekłym azocie 2.0ml. Opak 100 szt |  |  |  | op | opak 100stz | 10
210 |  | igły jednorazowe | Igły typu Luer nr 8, o wym.: 0,8 mm (21G) x 38 mm (1,1/2') - zielone, sterylne. Opak 100 stz |  |  |  | op | Opak 100 stz | 1
211 |  | igły jednorazowe | Igły typu Luer nr 9, o wym.: 0,9 mm (20G) x 38 mm (1,1/2') - żółte, sterylne. Opak 100 stz |  |  |  | op | Opak 100 stz | 1
212 |  | igły jednorazowe | Igły typu Luer nr 10, o wym.: 1,1 mm (19G) x 38 mm (1,1/2') - kremowe, sterylne. Opak 100 stz |  |  |  | op | Opak 100 stz | 1
213 |  | Parafilm | PARAFILM - folia parafinowa szer. 10 cm i dł. 75 m |  |  |  | m | 10 cm i dł. 75 m | 1
214 |  | strzyk.jednor.10ml | Strzykawki do pobrań o poj. 10 ml, dwuczęściowe, sterylne. Opak 100stz |  |  |  | op |  | 5
215 |  | Kapilary dd hematok | kapilary do hematokrytu o pojemnosci 75µl bez heparyny, w fiolkach po 100szt. Opak=1000szt. |  |  |  | op |  | 3
216 |  | Końcówki 1-200ul | typu Eppendorf,poj. do 200µl.,z PP, 1000szt /opakowaniu foliowym. Klasa superior pasujące do pudełek firmy Medlab. |  |  |  | op |  | 30
217 |  | probówki | o poj. 1,5 ml, z PP, bezbarwne, z dnem stożkowym i płaskim wieczkiem na zawiasie,z zamknięciem typu SAFE LOCK z podziałką co 0,1ml do 0,5ml i polem do opisu, autoklawowalne, 500sz w opak. |  |  |  | op |  | 3
218 |  | Kapilary dd hematok | kapilary do hematokrytu o pojemnosci 75µl bez heparyny, w fiolkach po 100szt. Opak=1000szt. |  |  |  | op |  | 2
219 |  | Końcówki 1-200ul | typu Eppendorf,poj. do 200µl.,z PP, 1000szt /opakowaniu foliowym. Klasa superior pasujące do pudełek firmy Medlab. Autoklawowalne. |  |  |  | op |  | 1
220 |  | końcówki 1000ul | typu Eppendorf,poj. do 1000µl., z PP w torbie foliowej 500szt /op.klasa superior pasujące do pudełek firmy Medlab |  |  |  | op |  | 1
221 |  | Pipety Pasteura | pipetki Pasteura o poj.uż. 3ml, poj. Całk.~ 4 ml, z podziałką , dł.15.5cm, z PE, sterylizowane radiacyjnie, pakowane po 5 szt. Opakowanie 400szt. |  |  |  | op |  | 1
222 |  | Pipety Pasteura | pipetki Pasteura o poj.uż. 3ml, poj. Całk.~ 4 ml, z podziałką , dł.15.5cm, z PE, sterylizowane, pakowane indywidualnie. Opakowanie 100szt. |  |  |  | op |  | 1
223 |  | Probówki 1,5 ml | probówki typu eppendrof, o poj. 1,5 ml, z PP, bezbarwne, z dnem stożkowym i płaskim wieczkiem na zawiasie,z zamknięciem typu SAFE LOCK z podziałką co 0,1ml do 0,5ml i polem do opisu, autoklawowalne, 500sz w opak. |  |  |  | op |  | 1
Razem

## Pakiet 10
Pakiet 10
LP. | Identyfikator dostawcy w IGHZ- 15 znaków | Indeks produktu IGHZ | Przedmiot zakupu - opis IGHZ | Indeks produktu u dostawcy- 20 znaków | Nazwa produktu u dostawcy - pełna nazwa handlowa - 120 znaków | Nazwa producenta | Jednostka miary [op., szt.] | Wielkość opakowania | Ilość zamawiana | Cena jednostk.netto [zł] | Cena jednostk.brutto [zł] | Wartość netto [zł] | VAT % | Wartość brutto [zł]
224 |  | Pudełka przech prób | Kriopudełko do przechowywania i zamrażania (-80oC) prób w probówkach typu falcon 50 ml; wymiary: 130 x 130 x 128 mm; wysokość wewnętrzna 125 mm; w jednym pudełku można przechowywać 10 probówek; różne kolory |  |  |  | szt |  | 30
225 |  | Pudełka przech prób | Kriopudełko do zamrażania (-80oC) i przechowywania prób w probówkach typu falcon 15 ml; wymiary: 130 x 130 x 128 mm; wysokość wewnętrzna 125 mm; w jednym pudełku można przechowywać 25 probówek; różne kolory |  |  |  | szt |  | 20
226 |  | Pudełka przech prób | Kriopudełko do zamrażania (-80oC) i przechowywania prób w probówkach 3-5 ml; wymiary: 133 x 133 x 95; w jednym pudełku można przechowywać 9x9 probówek; różne kolory; z przezroczystym wieczkiem; numerowane |  |  |  | szt |  | 10
227 |  | Pudełka przech prób | Kriopudełko do zamrażania (-80oC) i przechowywania prób w probówkach 1,5-2 ml; wymiary: 130 x 130 mm, wewnętrzna wysokość 50 mm; w jednym pudełku można przechowywać 9x9 probówek; różne kolory; z przezroczystym wieczkiem; numerowane |  |  |  | szt |  | 20
228 |  | Pudełka przech prób | Kriopudełko do zamrażania (-80oC) i przechowywania prób w probówkach PCR; wewnętrzna wysokość 35 mm; w jednym pudełku można przechowywać 10x10 probówek; różne kolory; z przezroczystym wieczkiem; numerowane |  |  |  | szt |  | 20
229 |  | satatyw na krioprob. | Statyw na probówki o różnych wielkościach na różnych stronach statywu; 4 miejsca na probówki 50 ml, 12 miejsc na probówki 15 ml, 32 miejsca na probówki 1,5/2,0 ml, 32 miejsca na probówki PCR; różne kolory; zakres temperatur: -80- +120; wymiary 180 x 52 x 90 |  |  |  | szt |  | 5
230 |  | zestaw Eppendorf | Zestaw : Dozownik automatyczny Multipette M4 + statyw Combirack + zestaw końcówek testowych w każdym zakresie. |  |  |  | op |  | 4
231 |  | Combitips advan 0,1 | 0,1 mL 100 szt. (4x25) - klasa czystości: Eppendorf Quality. Eppendorf AG |  |  |  | op |  | 2
232 |  | Combitips advan 0,5 | 0,5 mL 100 szt. (4x25) - klasa czystości: Eppendorf Quality. Eppendorf AG |  |  |  | op |  | 2
233 |  | Combitips advan 10 | 10 mL 100 szt. (4x25) - klasa czystości: Eppendorf Quality. Eppendorf AG |  |  |  | op |  | 2
234 |  | Combitips advan 2,5 | 2,5 mL 100 szt. (4x25) - klasa czystości: Eppendorf Quality. Eppendorf AG |  |  |  | op |  | 2
235 |  | Combitips advan 25 | 25 mL 100 szt. (4x25) - klasa czystości: Eppendorf Quality. Eppendorf AG |  |  |  | op |  | 2
236 |  | Combitips advan 50 | 50 mL 100 szt. (4x25) - klasa czystości: Eppendorf Quality. Eppendorf AG |  |  |  | op |  | 2
237 |  | Końcówki do pipet | Końcówki do pipet Eppendorf, 2-200 ul, w statywach 10 x 96 sztuk |  |  |  | op |  | 20
238 |  | Końcówki do pipet | Końcówki do pipet Eppendorf, 0,1-10 ul, w statywach 10 x 96 sztuk |  |  |  | op |  | 20
239 |  | Końcówki do pipet | Końcówki do pipet Eppendorf, 50-1000 ul, w statywach 10 x 96 sztuk |  |  |  | op |  | 2
Razem

## Pakiet 11
Pakiet 11
LP. | Identyfikator dostawcy w IGHZ- 15 znaków | Indeks produktu IGHZ | Przedmiot zakupu - opis IGHZ | Indeks produktu u dostawcy- 20 znaków | Nazwa produktu u dostawcy - pełna nazwa handlowa - 120 znaków | Nazwa producenta | Jednostka miary [op., szt.] | Wielkość opakowania | Ilość zamawiana | Cena jednostk.netto [zł] | Cena jednostk.brutto [zł] | Wartość netto [zł] | VAT % | Wartość brutto [zł]
240 |  | butelki filta. 250ml | Butelki filtracyjne,TPP®, 250 ml, 12 szt./opakowanie |  |  |  | op |  | 6
241 |  | butelki filt. 1000ml | Butelki filtracyjne, TPP®, 1000 ml, 9 szt./opakowanie |  |  |  | op |  | 6
242 |  | butelki filtr. 500ml | Butelki filtracyjne, TPP®, 500 ml, 10 szt./opakowanie |  |  |  | op |  | 6
243 |  | filtr VENT ZBIORNIKA | Vent Filter Millex-FG 0.2µm, PTFE, 50 mm, 10 szt./opakowanie |  |  |  | op |  | 5
244 |  | skrobaczka do komóre | Skrobak do komórek o długości 195 mm, szerokość końcówki 14 mm, końcówka nieruchoma, polipropylenowe, sterylne, pakowane pojedynczo, 150 szt./opakowanie |  |  |  | op |  | 10
245 |  | Filtry strzyk 0.2 | Sterylne filtry strzykawkowe 0,22ul. Opk 1000 stz |  |  |  | op | Opk 1000 stz | 1
246 |  | Filtry sterivex | Filtry z membraną PES, o średnicy porów 0,22 um sterylne, sterylizowane promieniami gamma, pakowane pojedynczo, 50szt w op., odpowiednie do strzykawek i pomp perystaltycznych, ilość filtrowanej cieczy -1-2L/filtr. |  |  |  | op |  | 2
247 |  | Płytka hodowli komór | Szalki Petriego z polistyrenu, TPP, 146 x 21 mm, okrągłe, sterylne, pakowane po 5 szt., 100 szt./opakowanie |  |  |  | op |  | 5
248 |  | Prob do zamra.2 ml | Probówki do zamrażania, 2 ml, wolnostojące, okrągłodenne, sterylne, pakowane po 50 szt., 500 szt./opakowanie |  |  |  | op |  | 20
249 |  | Szalki do hodowli 60 | Szalki Petriego z bardzo małą przyczepnością, 60 mm, pakowane po 5 szt., 20 szt./opakowanie, spelniajace kryteria szalek Corning® 60mm Ultra Low Attachment Culture Dish |  |  |  | op |  | 10
250 |  | Płytki mikrolitrowe | 96-dołkowe mikropłytki, czarne, z przezroczystym płaskim dnem, z pokrywką, sterylne, pakowane po 8 szt., 32 szt./opakowanie |  |  |  | op |  | 5
251 |  | Końcówki do pipet | Tipsy odsalające i koncentrujące peptydy i białka o niskiej masie cząsteczkowej. Zawierają złoże z C18. ZipTip. Pojemność wiązania ok 5ug. Objętość tipsa 10 mikrolitrów. Złoże krzemionkowe, 15 µm, wielkość porów: 200 A . 96 sztuk w opakowaniu |  |  |  | op | 96 | 2
252 |  | Końcówki do pipet | Tipsy odsalające i koncentrujące peptydy i białka o niskiej masie cząsteczkowej. Zawierają złoże z C4. ZipTip. Pojemność wiązania ok 3,3ug. Objętość tipsa 10 mikrol. Złoże krzemionkowe, 15 µm, wielkość porów: 300 A . 96 sztuk w opakowaniu. 96 pack of 10 µL pipette tips with chromatography media, 0.6 µL C4 resin, fixed at its end for Desalting &amp; concentrating proteins (&gt;100 kDa). |  |  |  | op | 96 | 2
253 |  | Filtry sterivex | Filtry z membraną PES, o średnicy porów 0,22 um sterylne, sterylizowane promieniami gamma, pakowane pojedynczo, 50szt w op., odpowiednie do strzykawek i pomp perystaltycznych, ilość filtrowanej cieczy -1-2L/filtr. |  |  |  | op | 50 sztuk | 1
Razem

## Pakiet 12
Pakiet 12
LP. | Identyfikator dostawcy w IGHZ- 15 znaków | Indeks produktu IGHZ | Przedmiot zakupu - opis IGHZ | Indeks produktu u dostawcy- 20 znaków | Nazwa produktu u dostawcy - pełna nazwa handlowa - 120 znaków | Nazwa producenta | Jednostka miary [op., szt.] | Wielkość opakowania | Ilość zamawiana | Cena jednostk.netto [zł] | Cena jednostk.brutto [zł] | Wartość netto [zł] | VAT % | Wartość brutto [zł]
254 |  | konc pip LTS 1000ul | Końcówki niskoretencyjne do pipet z systemem LTS, maksymalna pojemność 1000 µl, opakowanie zawiera 1000 sztuk w torbie. Kompatybilne z pipetami RAININ |  |  |  | szt | 1000szt | 3
255 |  | konc pip LTS 200ul | Końcówki niskoretencyjne do pipet z systemem LTS, maksymalna pojemność 200 µl, opakowanie zawiera 1000 sztuk w torbie. Kompatybilne z pipetami RAININ. |  |  |  | szt | 1000szt | 1
256 |  | konc pip LTS 20ul | Końcówki niskoretencyjne do pipet z systemem LTS, maksymalna pojemność 20 µl, opakowanie zawiera 1000 sztuk w torbie. Kompatybilne z pipetami RAININ. |  |  |  | szt | 1000szt | 3
257 |  | RT-10 końcówka | Końcówki BioClean niskoretencyjne do pipet z systemem LiteTouch LTS, maksymalna pojemność 5000 µl, opakowanie zawiera 1000 sztuk w torbie. Wolne od zanieczyszczeń, DNAz, RNAz, pirogenów |  |  |  | op | 1000 sztuk | 1
258 |  | RT-10 końcówka | Końcówki BioClean niskoretencyjne do pipet z systemem LiteTouch LTS, maksymalna pojemność 300 µl, opakowanie zawiera 1000 sztuk w torbie. Wolne od zanieczyszczeń, DNAz, RNAz, pirogenów |  |  |  | op | 1000 sztuk | 3
259 |  | RT-10 końcówka | Końcówki BioClean niskoretencyjne do pipet z systemem LiteTouch LTS, maksymalna pojemność 250 µl, opakowanie zawiera 1000 sztuk w torbie. Wolne od zanieczyszczeń, DNAz, RNAz, pirogenów |  |  |  | op | 1000 sztuk | 3
260 |  | RT-10 końcówka | Końcówki BioClean niskoretencyjne do pipet z systemem LiteTouch LTS, maksymalna pojemność 1000 µl, opakowanie zawiera 1000 sztuk w torbie. Wolne od zanieczyszczeń, DNAz, RNAz, pirogenów |  |  |  | op | 1000 sztuk | 3
Razem

## Pakiet 13
Pakiet 13
LP. | Identyfikator dostawcy w IGHZ- 15 znaków | Indeks produktu IGHZ | Przedmiot zakupu - opis IGHZ | Indeks produktu u dostawcy- 20 znaków | Nazwa produktu u dostawcy - pełna nazwa handlowa - 120 znaków | Nazwa producenta | Jednostka miary [op., szt.] | Wielkość opakowania | Ilość zamawiana | Cena jednostk.netto [zł] | Cena jednostk.brutto [zł] | Wartość netto [zł] | VAT % | Wartość brutto [zł]
261 |  | labtek | przesuwana komora z wyjmowaną 8-studzienkową komorą silikonową do barwienia komórek i barwienia immunofluorescencyjnego, wymiary 26 x 76 x 1 mm, powierzchnia wzrostu 0.93 cm2 / dołek, objętość dołka 400ul, 15 sztuk w opakowaniu, sterylne |  |  |  | op | 15 sztuk | 1
262 |  | labtek | przesuwana komora z wyjmowaną 12-studzienkową komorą silikonową do barwienia komórek i barwienia immunofluorescencyjnego, wymiary 26 x 76 x 1 mm, powierzchnia wzrostu 0.56 cm2 cm2 / dołek, objętość dołka 250ul, 15 sztuk w opakowaniu, sterylne |  |  |  | op | 15 sztuk | 1
Razem

## Pakiet 14
Pakiet 14
LP. | Identyfikator dostawcy w IGHZ- 15 znaków | Indeks produktu IGHZ | Przedmiot zakupu - opis IGHZ | Indeks produktu u dostawcy- 20 znaków | Nazwa produktu u dostawcy - pełna nazwa handlowa - 120 znaków | Nazwa producenta | Jednostka miary [op., szt.] | Wielkość opakowania | Ilość zamawiana | Cena jednostk.netto [zł] | Cena jednostk.brutto [zł] | Wartość netto [zł] | VAT % | Wartość brutto [zł]
263 |  | pipety serologiczne | pipety serologiczne 10 ml, pakowane indywidualnie, z filtrem, polistyrenowe, sterylne, 50sztuk w opakowaniu |  |  |  | op | 50 sztuk | 5
264 |  | pipety serol. 25ml | pipety serologiczne 25 ml, pakowane indywidualnie, z filtrem, polistyrenowe, sterylne, 25sztuk w opakowaniu |  |  |  | op | 25 sztuk | 20
265 |  | Filtry strzyk 0.2 | Filtr strzykawkowy PES sterylny, wielkość porów [0,2 µm], 50 sztuk w opakowaniu |  |  |  | op | 50 sztuk | 2
266 |  | filtr próżniowy | filtr próżniowy 500ml, sterylny, membrana PES średnia 90mm, rozmiar porów 0.2um, do sterylnej filtracji, zestaw składający się z pojemnika filtrującego połączonej z butelką |  |  |  | szt | 12 sztuk | 1
267 |  | końc do pip 5ml | 5ml typu eppendorf 250szt w opakowaniu |  |  |  | op | 250szt | 10
268 |  | końc dp pip 10ml | końcówki typu eppendorf 10ml,opakowanie 200szt |  |  |  | op | 200 szt | 10
269 |  | prob 50ml z podział | Probóki pp 50ml 114x28mm sterylne bez kołnieża 300szt w opakowaniu pakowane po 25 sztuk |  |  |  | op | 25szt | 12
270 |  | INNE Tworzywa | Probóki po 50ml 115x28mm sterylne z kołnierzem przedłużającym 300szt w opakowaniu pakowane po 25 sztuk |  |  |  | op | 25 | 12
271 |  | probówki 15ml | Probóki pp 15ml 120x17mm sterylne 500szt w opakowaniu pakowane po 50 sztuk w styropianowe podstawki |  |  |  | op | 50 szt | 10
272 |  | probówki 15ml | Probóki pp 15ml 120x17mm sterylne 500szt w opakowaniu |  |  |  | op | 50 szt | 12
273 |  | prob 50ml z podział | Probóki pp 50ml 114x28mm sterylne bez kołnieża 300szt w opakowaniu pakowane po 25 sztuk |  |  |  | op | 25szt | 12
274 |  | Probówki PCR strip | Probówki o objetosci 200 mikrolitórw połaczone po 8 w striopach, dla kazdej probówki osobno zamykane płaskie wieczko, przetestowane do wykonywania PCR |  |  |  | op | 120szt | 4
275 |  | Probówki 1,5 ml | Probówki eppendorf pp, bezbarwne płaskie wieczka matowione szlif boczny, o objetosci 1.5ml |  |  |  | op | 500szt | 10
276 |  | probówki 0,5ml | Pobówki eppendorf pp 0.5ml płaskie wieczka matowione, szlif boczny, o objetości 0.5ml |  |  |  | op | 1000szt | 10
277 |  | prob 2,0ml eppendor | Probówki eppendorf pp bezbarwne, wieczka matowione, szlif boczny, o objetości 2ml |  |  |  | op | 500 szt | 2
278 |  | pipety serologiczne | Pipeta serologiczne sterylne 5ml pp z filtrem pakowane indywidualnie, opakowanie zbiorcze 50szt |  |  |  | op | 50szt | 4
279 |  | pipety serologiczne | Pipeta serologiczne sterylne 10ml pp z filtrem pakowane indywidualnie, opakowanie zbiorcze 50szt |  |  |  | op | 50szt | 4
280 |  | pipety serologiczne | Pipeta serologiczne sterylne 25ml pp z filtrem pakowane indywidualnie, opakowanie zbiorcze 25szt |  |  |  | op | 25szt | 10
281 |  | pipety serologiczne | Pipeta serologiczne sterylne 1ml pp z filtrem pakowane indywidualnie, opakowanie zbiorcze 100szt |  |  |  | op | 100 | 1
282 |  | Próbówki s-monovette | probówki s-monovette, 4 ml K3E, 1,6mg EDTA/ml krwi, 50szt/op |  |  |  | op | 50szt | 60
283 |  | pipetki pasteu 1ml | pipetki pasteura, 1ml, cienka końcówka, długosć 104mm, 750szt/op |  |  |  | op | 750szt | 12
284 |  | pipeta b/zatycz. 6mm | pipeta aspiracyjna o pojemności 2 ml,średnicy 6mm, długość 270mm, do aspiracji płynów, z polistyrenu, bez bawełnianej zatyczki, sterylna, bez pirogenów i endotoksyn,pakowane pojedynczo, opakowanie 1000szt. |  |  |  | op |  | 3
285 |  | kuwety spektr 10x4mm | kuwety polistyrenowe micro do spektrofotometru (10x4), pakowane po 500 szt. w worku |  |  |  | op |  | 1
286 |  | Koń 0,1-10ul obn ret | końcówki krótkie typu eppendorf pakowane po 1000szt |  |  |  | op | 1000szt | 1
287 |  | kuwety spektr 10x4mm | kuwety polistyrenowe micro do spektrofotometru, pakowane po 500 szt. w worku |  |  |  | op | 500szt | 4
Razem

## Pakiet 15
Pakiet 15
LP. | Identyfikator dostawcy w IGHZ- 15 znaków | Indeks produktu IGHZ | Przedmiot zakupu - opis IGHZ | Indeks produktu u dostawcy- 20 znaków | Nazwa produktu u dostawcy - pełna nazwa handlowa - 120 znaków | Nazwa producenta | Jednostka miary [op., szt.] | Wielkość opakowania | Ilość zamawiana | Cena jednostk.netto [zł] | Cena jednostk.brutto [zł] | Wartość netto [zł] | VAT % | Wartość brutto [zł]
288 |  | Szalki do hodowl 100 | Materiał: Polistyren Kształt naczynia: okrągły Sterylne Pakowane w rękaw: po 20 sztuk. Ilość łączna: 500sztuk Rozmiar: D × H 100 mm x 20 mm Powierzchnia: 55 cm2 Powierzchnia wzrostowa nie modyfikowana, do hodowli nieadherentach komórek |  |  |  | op | 500 sztuk | 1
289 |  | płytk hodowl 4 dołk | płytki hodowlane 4-dolkowe,odpowiednie do hodowli komórek i zarodków, sterylne, 120 szt. w kartonie |  |  |  | op |  | 3
290 |  | Plytki do reak PCR | 24-dołkowe, polipropylenowe przezroczyste, cienkościenne płytki, wolne od DNaz, RNaz oraz DNA o objętości 0,2ml. Odpowiednie do wykonania reakcji qPCR i PCR. Gładkie wnętrze dołków płytki minimalizuje wiązanie enzymów i kwasów nukleinowych do ścianek. Każde opakowanie zawiera 40 sztuk. |  |  |  | op | 40 sztuk | 2
291 |  | Maty do probówek PCR | Maty służące do zatykania płytek 24-dołkowych. Każde opakowanie (zestaw) zawiera 10 sztuk. Wykonane z materiału TPE. |  |  |  | op | 10 sztuk | 2
292 |  | Maty do probówek PCR | Maty gumowe do zatykania płytek PCR w formacie 24 dołkowym. Opakowanie zawiera 10 sztuk.Firmy BRAND |  |  |  | op |  | 6
293 |  | Płytki RealTime PCR | Płytki do reakcji PCR firmy BRAND. 24- dołkowe płytki PCR z tworzywa sztucznego, bez obramowania przystosowane do przeprowadzenia reakcji pirosekwencjonowania. Opakowanie zawiera 40 sztuk. |  |  |  | op |  | 3
294 |  | Płytki hodow 100dołk | płytki z pokrywką 100x20 mm, szklane. Opakowanie 10 szt |  |  |  | op |  | 1
295 |  | testy pH 0-14 | zakres 0-14 |  |  |  | op |  | 5
296 |  | testy pH 4,5-10 | zakres 4,5-10 |  |  |  | op |  | 5
297 |  | Płytki hodow 6 dołk | płytki hodowlane 6-dołkowe, odpowiednie do hodowli komórek i zarodków,sterylne, karton 100 szt. |  |  |  | op |  | 3
298 |  | probówki 0,5ml | probówki o poj. 0,5ml, wolne od DNaz, Rnaz, 500szt. op. |  |  |  | op |  | 1
299 |  | Płytki hodow 6 dołk | płytki hodowlane 6-dolkowe, odpowiednie do hodowli komórek i zarodków,sterylne, karton 100 szt |  |  |  | op |  | 4
300 |  | butelki hodowlane | butelki o powierzchni 75 cm.2 z korkiem, 100szt. w op.odpowiednie do hodowli komórek i zarodków, U -kształtne |  |  |  | op |  | 4
301 |  | butelki hodowlane | butelki o powierzchni 25 cm.2 z korkiem, 200szt. w op.odpowiednie do hodowli komórek i zarodków. |  |  |  | op |  | 2
302 |  | Płytki hodow 24 dołk | szalki 24-dołkowe, sterylne, przezroczyste,z polistyrenu, odpowiednie do hodowli komórek i zarodków, pakowane pojedynczo, opakowanie 50 sztuk. |  |  |  | op |  | 6
303 |  | Płytki 12-dołkowe | Szalki 12-dołkowe, sterylne, przezroczyste,z polistyrenu, odpowiednie do hodowli komórek i zarodków, powierzchnia wzrostu 3.8 cm2 pakowane pojedynczo, opakowanie 50 sztuk. |  |  |  | op |  | 1
304 |  | płytk hodowl 4 dołk | płytki hodowlane 4-dolkowe,odpowiednie do hodowli komórek i zarodków, sterylne do hodowli komórkowej 120 szt. w opakowaniu. |  |  |  | op |  | 8
305 |  | Płytki hodow 96 dołk | przezroczyste, pakowane pojedynczo, sterylne, odpowiednie do hodowli komórkowych, 60 szt. w opakowaniu |  |  |  | op |  | 7
306 |  | Szalki do hodowl 100 | płytki sterylne, 100x20 mm, polistyrenowe, odpowiednie do hodowli komórek i zarodków, pakowane po 20 szt w rękawie, po 500 szt w opakowaniu |  |  |  | op |  | 2
307 |  | probówki 0,5ml | probówka do PCR, o cienkiej ścianie, 0,5ml, wolna od DNAz i RNAz, z polipropylenu, przezroczysta, op. 1000szt. |  |  |  | op |  | 1
308 |  | Pipeta transferowa | pipety polietylenowe, transferowe 3ml, pakowane pojedynczo, sterylne opakowanie 500 sztuk |  |  |  | op |  | 2
309 |  | probDNALoBind 1,5ml | probówki 1,5 ml typu eppendorf wolne od RNaz i DNaz; minimalizujące wiązanie się DNA do ich powierzchni; opakowanie 250 szt. |  |  |  | op |  | 3
310 |  | sita komórkowe | &quot;rozmiar 70 µm, biały, sterylny, pakowany pojedynczo, 50 sztuk opakowanie, odpowiedni do falkonów 50 mL, z kołnierzykiem umożliwającym sterylne manipulowanie sitkiem. Sterylizowane przez promieniowanie ?, nietoksyczne. Jednorazowe. |  |  |  | op |  | 2
311 |  | sita komórkowe | rozmiar 100 µm, biały, sterylny, pakowany pojedynczo, 50sztuk opakowanie |  |  |  | op |  | 2
312 |  | Szalki do hodowl 100 | Płytki 100 mm × 20 mm do hodowli komóek adherentnych, szalki typu Petriego, Sterylne, 100sztuk, pakowane w rękawie po 20. Wykonane z czystego polistyrenu. Optycznie czyste. Traktowane dla optymalnego przyłączenia komórek. Sterylizowane promieniowaniem gamma. Z certyfikatem o niepirogenności. Łatwe do układania w stos. Pokrywa dostarczana z otworami wentylacyjnymi w celu zapewnienia stałej wymiany gazowej |  |  |  | op |  | 2
313 |  | Szalki do hodowli 35 | Płytki-szalki Petriego o wymiarach: 35 mm × 10 mm do hodowli komórek adheretnych, sterylne, Powierzchnia: 8 cm2. 500sztuk; pakowane w rękawie po 20. Wykonane z czystego polistyrenu. Optycznie czyste. Traktowane dla optymalnego przyłączenia komórek. Sterylizowane promieniowaniem gamma. Z certyfikatem o niepirogenności. Łatwe do układania w stos. Pokrywa dostarczana z otworami wentylacyjnymi w celu zapewnienia stałej wymiany gazowej |  |  |  | op |  | 1
314 |  | Szalki do hodowl 100 | płytki sterylne, 100x20 mm, polistyrenowe, odpowiednie do hodowli komórek adherentnych, pakowane po 20 szt. w rękawie, po 500 szt. w opakowaniu, optymalna pojemność medium 11.0-16.5 mL |  |  |  | op | 500 sztuk | 1
315 |  | Płytki hodow 35 dołk | płytki sterylne, 35x10 mm, polistyrenowe,odpowiednie do hodowli komórek i zarodków, pakowane po 20 szt. w rękawie, po 500 szt. w opakowaniu |  |  |  | op | Opak 500szt | 2
316 |  | Zlewki szklane | Duran Zlewki 5 ml. Opak 1*10 szt |  |  |  | op | Opak 1*10 szt | 1
317 |  | Zlewki szklane | Duran Zlewki 50ml. Opak 1*10 szt |  |  |  | op | Opak 1*10 szt | 1
318 |  | Zlewki szklane | Duran Zlewki 250ml.Opak 1*10 szt |  |  |  | op | Opak 1*10 szt | 1
319 |  | Zlewki szklane | Duran Zlewki 600ml. Opak 1*10 szt |  |  |  | op | Opak 1*10 szt | 1
320 |  | Zlewki szklane | 1 szt Duran Zlewki 1000ml |  |  |  | szt |  | 2
321 |  | butelki labor szklan | Butelka laboratoryjna Duran 25 ml. Opak 1*10 szt |  |  |  | op | Opak 1*10 szt | 1
322 |  | butelki labor szklan | Butelka laboratoryjna Duran 100ml. Opak 1*10 szt |  |  |  | op | Opak 1*10 szt | 1
323 |  | butelki labor szklan | Butelka laboratoryjna Duran 250ml. Opak 1*10 szt |  |  |  | op | Opak 1*10 szt | 1
324 |  | butelki labor szklan | Butelka laboratoryjna Duran 500ml. Opak1*10 szt |  |  |  | op | Opak1*10 szt | 1
325 |  | Płytki petr 100x20mm | szalki Petriego szklane 100mmx20mm. Opak 1*10 szt |  |  |  | op | Opak 1*10 szt | 1
326 |  | Płytki hodow 96 dołk | przezroczyste, pakowane pojedynczo sterylnie, odpowiednie do hodowli komórkowych, 60 szt w opakowaniu |  |  |  | op | 60 szt w opakowaniu | 5
327 |  | płytk hodowl 4 dołk | płytki hodowlane 4-dolkowe,odpowiednie do hodowli komórek i zarodków, sterylne do hodowli komórkowej 120 szt. w opakowaniu. |  |  |  | op |  | 6
Razem

## Pakiet 16
Pakiet 16
LP. | Identyfikator dostawcy w IGHZ- 15 znaków | Indeks produktu IGHZ | Przedmiot zakupu - opis IGHZ | Indeks produktu u dostawcy- 20 znaków | Nazwa produktu u dostawcy - pełna nazwa handlowa - 120 znaków | Nazwa producenta | Jednostka miary [op., szt.] | Wielkość opakowania | Ilość zamawiana | Cena jednostk.netto [zł] | Cena jednostk.brutto [zł] | Wartość netto [zł] | VAT % | Wartość brutto [zł]
328 |  | Probówki do PCR | probówki do reakcji PCR, pojemność 0,2 ml, bezbarwne, sterylne, z płaskim wiec zkiem, cienkościenne, opakowanie 1000 szt. |  |  |  | op |  | 4
329 |  | chusteczki bezpyłowe | chusteczki bezpyłowe, wielkość około 4x5 lub 5x5 com; nadające się do wykorzystania do elementów optycznych; opakowanie 500 szt. |  |  |  | op |  | 2
330 |  | kolba Erlenma 500ml | Kolba Erlenmeyera, ze szlifem, DURAN®; Poj. 500 mL, Wys. 175mm, Szlif NS 29/32, Śred. zewn. 105 mm |  |  |  | szt |  | 10
331 |  | cylinder 1000ml | Cylinder pomiarowy, szkło BORO 3.3, kl. A, niebieska podz.; Poj. 1000 mL, Wys. 465 mm |  |  |  | szt |  | 3
332 |  | Zlewki szklane | 6 Zlewka, DURAN, niska, z podziałką i wylewem; Poj.250 mL, Śr.70 mm, Wys.95 mm |  |  |  | szt |  | 10
333 |  | Zlewki szklane | 8 Zlewka, DURAN, niska, z podziałką i wylewem; Poj.600 mL, Śr.90 mm, Wys.125 mm |  |  |  | szt |  | 4
334 |  | Zlewki szklane | Zlewka, DURAN, niska, z podziałką i wylewem; Poj.1000 mL, Śr.105 mm, Wys.145 mm |  |  |  | szt |  | 2
335 |  | butelki labor szklan | Butla, DURAN, z nakręcaną zakr. z PP; Poj. 250mL,Śred.zewn. 70mm, Wys. z zakr.143mm, Gwint 45 GL |  |  |  | szt |  | 6
336 |  | butelki labor szklan | 5 Butla, DURAN, z nakręcaną zakr. z PP; Poj. 500mL,Śred.zewn. 86mm, Wys. z zakr.181mm, Gwint 45 GL |  |  |  | szt |  | 10
337 |  | butelki labor szklan | Butla, DURAN, z nakręcaną zakr. z PP; Poj. 1000mL,Śred.zewn. 101mm, Wys. z zakr.230mm, Gwint 45 GL |  |  |  | szt |  | 2
338 |  | kolba Erlenma 250ml | Kolba Erlenmeyera, ze szlifem, DURAN®; Poj. 250 mL, Wys. 140mm, Szlif NS 29/32, Śred. zewn. 85 mm |  |  |  | szt |  | 4
339 |  | kolba Erlenma 100ml | Kolba Erlenmeyera, ze szlifem, DURAN®; Poj. 100 mL, Wys. 100mm, Szlif NS 29/32, Śred. zewn. 64 mm |  |  |  | szt |  | 4
340 |  | Kolby Erl szkl 50ml | Kolba Erlenmeyera, ze szlifem, DURAN®; Poj. 50 mL, Wys. 85mm, Szlif NS 29/32, Śred. zewn. 51 mm |  |  |  | szt |  | 4
341 |  | bagietka 3-4*200mm | Bagietki, szklane, szkło sodowe AR, dł. 200 mm, śr 3 mm, opak 10 szt |  |  |  | op |  | 2
342 |  | lejek filtracyjny | Lejek filtracyjny, szkło borokrzemianowe, LLG; Śr.lejka 40 mm |  |  |  | szt |  | 5
343 |  | lejek filtracyjny | Lejek filtracyjny, szkło borokrzemianowe, LLG; Śr.lejka 100 mm |  |  |  | szt |  | 5
344 |  | lejek filtracyjny | Lejek filtracyjny, szkło borokrzemianowe, LLG; Śr.lejka 120 mm |  |  |  | szt |  | 5
345 |  | lejek filtracyjny | Lejek filtracyjny, szkło borokrzemianowe, LLG; Śr.lejka 80 mm |  |  |  | szt |  | 5
346 |  | kolba Erlenmeyera | Kolba Erlenmeyera, ze szlifem, DURAN®; Poj. 10 mL, Wys. 60mm, Szlif NS 14/23, Śred. zewn. 42 mm |  |  |  | szt |  | 2
347 |  | Probówki PCR 0,2 ml | Probówki do PCR, objętość 0,2ml, z płaskimi wieczkami, bezbarwne, cienkościenne. W opakowaniu 1000 |  |  |  | op |  | 6
Razem

## Pakiet 17
Pakiet 17
LP. | Identyfikator dostawcy w IGHZ- 15 znaków | Indeks produktu IGHZ | Przedmiot zakupu - opis IGHZ | Indeks produktu u dostawcy- 20 znaków | Nazwa produktu u dostawcy - pełna nazwa handlowa - 120 znaków | Nazwa producenta | Jednostka miary [op., szt.] | Wielkość opakowania | Ilość zamawiana | Cena jednostk.netto [zł] | Cena jednostk.brutto [zł] | Wartość netto [zł] | VAT % | Wartość brutto [zł]
348 |  | Szalki do hodowli 35 | Szalki do hodowli ze szklanym dnem, 35 mm, szkło nakrywkowe #1.5, średnica szkła 14 mm, pokryte poli-D-lizyną, 10 szt./opakowanie |  |  |  | op |  | 20
Razem

## Pakiet 18
Pakiet 18
LP. | Identyfikator dostawcy w IGHZ- 15 znaków | Indeks produktu IGHZ | Przedmiot zakupu - opis IGHZ | Indeks produktu u dostawcy- 20 znaków | Nazwa produktu u dostawcy - pełna nazwa handlowa - 120 znaków | Nazwa producenta | Jednostka miary [op., szt.] | Wielkość opakowania | Ilość zamawiana | Cena jednostk.netto [zł] | Cena jednostk.brutto [zł] | Wartość netto [zł] | VAT % | Wartość brutto [zł]
349 |  | Probówki homog kulki | probówki do homogenizacji z kulkami cyrkoniowymi, opakowanie 100 szt. |  |  |  | op |  | 5
350 |  | Probówki homog kulki | probówki do homogenizacji z kulkami cyrkoniowymi; opakowania 100 szt.; 2 ml |  |  |  | op |  | 5
Razem

## Pakiet 19
Pakiet 19
LP. | Identyfikator dostawcy w IGHZ- 15 znaków | Indeks produktu IGHZ | Przedmiot zakupu - opis IGHZ | Indeks produktu u dostawcy- 20 znaków | Nazwa produktu u dostawcy - pełna nazwa handlowa - 120 znaków | Nazwa producenta | Jednostka miary [op., szt.] | Wielkość opakowania | Ilość zamawiana | Cena jednostk.netto [zł] | Cena jednostk.brutto [zł] | Wartość netto [zł] | VAT % | Wartość brutto [zł]
351 |  | Probówki mrożeniowe | probówka 0,5ml ,z gwintowaną nakrętką, wewnątrz w kształcie lejka (skirted), sterylna, odpowiednia do wirowania do 20000xg, , wolna od Rnaz, Dnaz,DNA, inhibitorów PCR i endotoksyn, probówki można umieścić w ciekłym azocie, zamrażarce oraz poddać wysokim temperaturom (gotowaniu), opakowanie 250 sztuk (5x50). |  |  |  | op | 5x50szt | 2
352 |  | prob 2,0ml eppendor | probówki typu eppendorf, 2ml, przezroczyste, opakowanie 250 szt. |  |  |  | op |  | 5
353 |  | probówki | probówka typu Eppendorf 1,5ml; sterylna, odpowiednia do wirowania 14000-20000xg,zakres temp -80oC to 121oC, bezbarwna, wolna od Rnaz, Dnaz,pirogenów, 250 sztuk (5x50), cienka zatyczka umożliwiająca łatwe przebicie igłą. |  |  |  | op |  | 3
Razem

## Pakiet 20
Pakiet 20
LP. | Identyfikator dostawcy w IGHZ- 15 znaków | Indeks produktu IGHZ | Przedmiot zakupu - opis IGHZ | Indeks produktu u dostawcy- 20 znaków | Nazwa produktu u dostawcy - pełna nazwa handlowa - 120 znaków | Nazwa producenta | Jednostka miary [op., szt.] | Wielkość opakowania | Ilość zamawiana | Cena jednostk.netto [zł] | Cena jednostk.brutto [zł] | Wartość netto [zł] | VAT % | Wartość brutto [zł]
354 |  | Płytka hodowli komór | Szalki 150x25mm, z czystego polistyrenu(PS), nie pirogeniczne i nie cytotoksyczne, pakowane po 10 szt., opakowanie 120 szt. |  |  |  | op |  | 2
355 |  | płytk hodowl 4 dołk | Płytka 4-dołkowa z polistyrenu z pokrywą, sterylna, dno płaskie, opakowanie 120 sztuk. |  |  |  | op |  | 6
Razem

## Pakiet 21
Pakiet 21
LP. | Identyfikator dostawcy w IGHZ- 15 znaków | Indeks produktu IGHZ | Przedmiot zakupu - opis IGHZ | Indeks produktu u dostawcy- 20 znaków | Nazwa produktu u dostawcy - pełna nazwa handlowa - 120 znaków | Nazwa producenta | Jednostka miary [op., szt.] | Wielkość opakowania | Ilość zamawiana | Cena jednostk.netto [zł] | Cena jednostk.brutto [zł] | Wartość netto [zł] | VAT % | Wartość brutto [zł]
356 |  | Szalki plastikowe | Szalki plastikowe o średnicy 35 mm o podstawie ze szkiełka nakrywkowego borokrzemowego o grubości typ 1.5, o średnicy 20 mm, odpowiednie do hodowli zarodków i komórek, odpowiednie do obrazowania fluorescencyjnego i w mikroskopii konfokalnej; 200 szt w opakowaniu. |  |  |  | op |  | 1
357 |  | Szalki plastikowe | Szalki plastikowe o średnicy 35 mm o podstawie ze szkiełka nakrywkowego borokrzemowego o grubości typ 0, o średnicy 14 mm, odpowiednie do hodowli zarodków i komórek, odpowiednie do obrazowania fluorescencyjnego i w mikroskopii konfokalnej; 200 szt w opakowaniu. |  |  |  | op |  | 2
Razem

## Pakiet 22
Pakiet 22
LP. | Identyfikator dostawcy w IGHZ- 15 znaków | Indeks produktu IGHZ | Przedmiot zakupu - opis IGHZ | Indeks produktu u dostawcy- 20 znaków | Nazwa produktu u dostawcy - pełna nazwa handlowa - 120 znaków | Nazwa producenta | Jednostka miary [op., szt.] | Wielkość opakowania | Ilość zamawiana | Cena jednostk.netto [zł] | Cena jednostk.brutto [zł] | Wartość netto [zł] | VAT % | Wartość brutto [zł]
358 |  | Filtry poliet 0,22um | filtry z membraną PES, o średnicy porów 0,22 um sterylne, pakowane pojedynczo, średnica filtra 33 mm, odpowiednie do strzykawek. Opakowanie 200 szt. |  |  |  | op |  | 3
Razem

## Pakiet 23
Pakiet 23
LP. | Identyfikator dostawcy w IGHZ- 15 znaków | Indeks produktu IGHZ | Przedmiot zakupu - opis IGHZ | Indeks produktu u dostawcy- 20 znaków | Nazwa produktu u dostawcy - pełna nazwa handlowa - 120 znaków | Nazwa producenta | Jednostka miary [op., szt.] | Wielkość opakowania | Ilość zamawiana | Cena jednostk.netto [zł] | Cena jednostk.brutto [zł] | Wartość netto [zł] | VAT % | Wartość brutto [zł]
359 |  | Płytka hodowli komór | Szakli 9-mikrodołkowe pasujące do urządzenia Primo Vision EVO and EVO+, wykonującego zdjęcia Lime-laps. Szalki przeznaczone do hodowli zarodków w mikrokroplach pożywki, posiadające przykrywkę umożliwiającą cyrkulację powietrza. Opakowanie po 10 szalek. |  |  |  | szt |  | 5
Razem

## Pakiet 24
Pakiet 24
LP. | Identyfikator dostawcy w IGHZ- 15 znaków | Indeks produktu IGHZ | Przedmiot zakupu - opis IGHZ | Indeks produktu u dostawcy- 20 znaków | Nazwa produktu u dostawcy - pełna nazwa handlowa - 120 znaków | Nazwa producenta | Jednostka miary [op., szt.] | Wielkość opakowania | Ilość zamawiana | Cena jednostk.netto [zł] | Cena jednostk.brutto [zł] | Wartość netto [zł] | VAT % | Wartość brutto [zł]
360 |  | Probówki PCR strip | Probówki do PCR; 8 probówek 0,2 ml z wieczkiem wypukłym, wolne od DNA i nukleaz, sterylne, przejrzyste, bezbarwne, odpowiednie do termocyklerów z V-bottom. |  |  |  | op |  | 2
Razem

## Pakiet 25
Pakiet 25
LP. | Identyfikator dostawcy w IGHZ- 15 znaków | Indeks produktu IGHZ | Przedmiot zakupu - opis IGHZ | Indeks produktu u dostawcy- 20 znaków | Nazwa produktu u dostawcy - pełna nazwa handlowa - 120 znaków | Nazwa producenta | Jednostka miary [op., szt.] | Wielkość opakowania | Ilość zamawiana | Cena jednostk.netto [zł] | Cena jednostk.brutto [zł] | Wartość netto [zł] | VAT % | Wartość brutto [zł]
361 |  | Końcówki z filtrem | Sterylne mikrokońcówki z filtrem, z PP, 10µl, uniwersalne, bezbarwne, w pudełkach, opakowanie 10x96/ 960szt, pasujące do pipet Eppendorf Research, Eppendorf Research plus. |  |  |  | op |  | 10
Razem

## Pakiet 26
Pakiet 26
LP. | Identyfikator dostawcy w IGHZ- 15 znaków | Indeks produktu IGHZ | Przedmiot zakupu - opis IGHZ | Indeks produktu u dostawcy- 20 znaków | Nazwa produktu u dostawcy - pełna nazwa handlowa - 120 znaków | Nazwa producenta | Jednostka miary [op., szt.] | Wielkość opakowania | Ilość zamawiana | Cena jednostk.netto [zł] | Cena jednostk.brutto [zł] | Wartość netto [zł] | VAT % | Wartość brutto [zł]
362 |  | Końcówki do pipet | Końcówki polipropylenowe zapewniające wysoką jakość i dokładność, wolne od DNaz, Rnaz, substancji pyrogennych i metali. Końcówki kompatybilne z pipetami Eppendorf Res./Ref. 0,1-2,5 µl &amp; 10 µl; 0,1-10 µl / bezbarwne; krótkie; 1000 końcówek w opakowaniu |  |  |  | op |  | 10
363 |  | Końcówki do pipet | &quot;Końcówki z polipropylenu “Low retention” o niskiej adhezyjności, wolne od DNaz, RNaz i substancji pyrogennych; bez silikonu; sterylizowane promieniami gamma, autoklawowalne, posiadają hydrofobowe, polietylenowe filtry bez dodatków. Końcówki kompatybilne z pipetami Eppendorf; 0,1-10 µl / bezbarwne; krótkie; 1000 końcówek w opakowaniu |  |  |  | op |  | 10
Razem

## Pakiet 27
Pakiet 27
LP. | Identyfikator dostawcy w IGHZ- 15 znaków | Indeks produktu IGHZ | Przedmiot zakupu - opis IGHZ | Indeks produktu u dostawcy- 20 znaków | Nazwa produktu u dostawcy - pełna nazwa handlowa - 120 znaków | Nazwa producenta | Jednostka miary [op., szt.] | Wielkość opakowania | Ilość zamawiana | Cena jednostk.netto [zł] | Cena jednostk.brutto [zł] | Wartość netto [zł] | VAT % | Wartość brutto [zł]
364 |  | Płytka hodowli komór | Szakli 9-mikrodołkowe pasujące do urządzenia Primo Vision EVO and EVO+, wykonującego zdjęcia Lime-laps. Szalki przeznaczone do hodowli zarodków w mikrokroplach pożywki, posiadające przykrywkę umożliwiającą cyrkulację powietrza. Opakowanie po 10 szalek. |  |  |  | szt | 10 sztuk | 6
Razem

## Pakiet 28
Pakiet 28
LP. | Identyfikator dostawcy w IGHZ- 15 znaków | Indeks produktu IGHZ | Przedmiot zakupu - opis IGHZ | Indeks produktu u dostawcy- 20 znaków | Nazwa produktu u dostawcy - pełna nazwa handlowa - 120 znaków | Nazwa producenta | Jednostka miary [op., szt.] | Wielkość opakowania | Ilość zamawiana | Cena jednostk.netto [zł] | Cena jednostk.brutto [zł] | Wartość netto [zł] | VAT % | Wartość brutto [zł]
365 |  | zestaw pipet | Zestaw pipet o małych objętościach Pipetman L Micro-Volume Kit (zawiera: trzy pipety automatyczne, wielomiarowe, Pipetman o zakresach objętości P2L (0,2 - 2 µl), P10L (0,5 – 10 µl) oraz P100L (10 - 100µl); dwa pudełka z końcówkami TipackTM (jedno DFL10ST oraz jedno DF100ST); trzy pojedyncze wieszaki samoprzylepne; kompatybilne z końcówkami typu gilson; Dwa rodzaje zrzutników końcówek z regulacją dla osób prawo i lewo ręcznych; posiada specjalny kod „data matrix”, umożliwiający szybkie zeskanowanie danych dotyczących pipety. |  |  |  | op |  | 1
Razem